## Sheet1
城供材料库
序号 | 物品编码 | 物品名称 | 规格型号 | 单位 | 危化品 | 仓库名称 | 货仓位 | 可超支 | 预入库数 | 入库数 | 预出库数 | 出库数 | 结存数 | 可用数 | 单价 | 结存金额 | 库存下限 | 最后更新时间
1 | 0S1101030054 | 电缆型短路、接地二合一故障指标器 | 检测短路、接地故障（发光显示、通信方式 ：无） | 只 | 否 | 城供材料库 |  | 否 | 0 | 0 | 0 | 0 | 0 | 0 | 0 | 0 |  | 2026-04-02 08:09
2 | 0S1702020309 | 横担(热镀锌) | ∠50*5*800(mm) | 支 | 否 | 城供材料库 |  | 否 | 0 | 1 | 0 | 1 | 0 | 0 | 0 | 0 |  | 2026-03-30 17:01
3 | 0G0300002272 | 电缆接头防爆盒 | 220kV电缆接头防爆盒，铝镁合金 | 套 | 否 | 城供材料库 |  | 否 | 0 | 4 | 0 | 4 | 0 | 0 | 0 | 0 |  | 2026-03-23 17:03
4 | 0S0601010105 | A级球墨铸铁方型井盖 | 1000mm*1000mm A级 | 套 | 否 | 城供材料库 |  | 否 | 0 | 1 | 0 | 1 | 0 | 0 | 0 | 0 |  | 2026-03-23 17:04
5 | 0S0706010021 | 站铭牌 | 500*350(mm) | 块 | 否 | 城供材料库 |  | 否 | 0 | 0 | 0 | 0 | 0 | 0 | 0 | 0 |  | 2026-04-01 04:10
6 | 0S0710151200 | 模拟图板 | 1500*1200(mm) | 块 | 否 | 城供材料库 |  | 否 | 0 | 0 | 0 | 0 | 0 | 0 | 0 | 0 |  | 2026-04-01 04:10
7 | 0S0705060014 | 不锈钢标示牌 | 200*160(mm)止步高压危险 | 块 | 否 | 城供材料库 |  | 否 | 0 | 0 | 0 | 0 | 0 | 0 | 0 | 0 |  | 2026-04-01 04:10
8 | 0S1704100032 | 电缆固定支架 | -5*50，500mm，凹型 | 付 | 否 | 城供材料库 |  | 否 | 0 | 4 | 0 | 4 | 0 | 0 | 0 | 0 |  | 2026-02-27 08:41
9 | 0S1704100031 | 电缆固定支架 | ∠50*5*250mm | 付 | 否 | 城供材料库 |  | 否 | 0 | 8 | 0 | 8 | 0 | 0 | 0 | 0 |  | 2026-02-27 08:41
10 | 0S1701010014 | 螺栓（热镀锌） | M18*400(mm) | 套 | 否 | 城供材料库 |  | 否 | 0 | 4 | 0 | 4 | 0 | 0 | 0 | 0 |  | 2026-02-27 08:41
11 | 0G0300000767 | 双头螺栓 | M20X360,两平两弹四帽 | 件 | 否 | 城供材料库 |  | 否 | 0 | 16 | 0 | 16 | 0 | 0 | 0 | 0 |  | 2026-02-27 08:41
12 | 0S1702020920 | 横担(热镀锌) | ∠80*8*1700(mm) | 支 | 否 | 城供材料库 |  | 否 | 0 | 2 | 0 | 2 | 0 | 0 | 0 | 0 |  | 2026-02-27 08:41
13 | 0S0401021327 | 1KV电缆终端 | 4*35，户内终端，冷缩，铜 | 套 | 否 | 城供材料库 |  | 否 | 0 | 1 | 0 | 1 | 0 | 0 | 0 | 0 |  | 2026-02-26 11:34
14 | 0S0904001242 | 接线端子 | OT-25-10 | 只 | 否 | 城供材料库 |  | 否 | 0 | 150 | 0 | 150 | 0 | 0 | 0 | 0 |  | 2026-02-26 11:34
15 | 0M0102274128 | 低压电力电缆 | ZA-YJV22-1KV-4*50 | M | 否 | 城供材料库 |  | 否 | 0 | 1000 | 0 | 1000 | 0 | 0 | 0 | 0 |  | 2026-02-26 11:35
16 | 0G0300001896 | 半圆抱箍 | -4*40，D60，普通型 | 块 | 否 | 城供材料库 |  | 否 | 0 | 16 | 0 | 16 | 0 | 0 | 0 | 0 |  | 2026-02-26 11:35
17 | 0M0102064124 | ZC-YJV四加一芯阻燃C级铜芯低压电缆 | ZC-YJV-0.6/1kV-4*240+1*120 | M | 否 | 城供材料库 |  | 否 | 0 | 47 | 0 | 47 | 0 | 0 | 0 | 0 |  | 2026-02-25 11:33
18 | 0M0102514116 | 低压电力电缆 | WDZC-YJY23-0.6/1-4*240+1*120 | M | 否 | 城供材料库 |  | 否 | 0 | 0 | 0 | 0 | 0 | 0 | 0 | 0 |  | 2026-02-25 11:33
19 | 0M010219035 | 低压电力电缆 | YJLV-0.6/1-4*35 | 米 | 否 | 城供材料库 |  | 否 | 0 | 1 | 0 | 1 | 0 | 0 | 0 | 0 |  | 2026-02-11 15:38
20 | 0M0102370806 | WDZB-YJY23铜芯低压电缆 | WDZB-YJY23-0.6/1KV-4*150+1*95 | M | 否 | 城供材料库 |  | 否 | 0 | 0 | 0 | 0 | 0 | 0 | 0 | 0 |  | 2026-04-01 04:10
21 | 0E0713100803 | 美式箱变 | 环网型，630KVA | 台 | 否 | 城供材料库 |  | 否 | 0 | 0 | 0 | 0 | 0 | 0 | 0 | 0 |  | 2026-04-01 04:10
22 | 0E0201130054 | 环保气体环网柜 |  | 台 | 否 | 城供材料库 |  | 否 | 0 | 0 | 0 | 0 | 0 | 0 | 0 | 0 |  | 2026-04-01 04:10
23 | 0S1702070205 | 扁铁支铁(热镀锌) | -50*6*1300(mm) | 支 | 否 | 城供材料库 |  | 否 | 0 | 0 | 0 | 0 | 0 | 0 | 0 | 0 |  | 2026-04-01 04:10
24 | 0S1702230311 | 耐张拉板(热镀锌) | -80*8*570(mm) | 块 | 否 | 城供材料库 |  | 否 | 0 | 63 | 0 | 0 | 63 | 63 | 14.1281 | 890.07 |  | 2026-04-01 08:25
25 | 0S1214000450 | PVC胶带 | 19MM宽*5M长*0.13MM厚 | 卷 | 否 | 城供材料库 |  | 否 | 0 | 0 | 0 | 0 | 0 | 0 | 0 | 0 |  | 2026-04-01 04:10
26 | 0S0508011528 | 平壁波纹管(等级：S2） | DN150（S24） | M | 否 | 城供材料库 |  | 否 | 0 | 0 | 0 | 0 | 0 | 0 | 0 | 0 |  | 2026-04-01 04:10
27 | 0S0508011526 | 平壁波纹管(等级：S2） | DN100（S24） | M | 否 | 城供材料库 |  | 否 | 0 | 0 | 0 | 0 | 0 | 0 | 0 | 0 |  | 2026-04-01 04:11
28 | 0S1701110430 | 自攻螺丝 | M4*30 | 支 | 否 | 城供材料库 |  | 否 | 0 | 0 | 0 | 0 | 0 | 0 | 0 | 0 |  | 2026-04-01 04:10
29 | 0S0413130084 | 恒力弹簧、无磁 | Φ30（最小27mm、最大35mm） | 个 | 否 | 城供材料库 |  | 否 | 0 | 0 | 0 | 0 | 0 | 0 | 0 | 0 |  | 2026-04-01 04:10
30 | 0S0413130085 | 恒力弹簧、无磁 | Φ36（最小33mm、最大38mm） | 个 | 否 | 城供材料库 |  | 否 | 0 | 0 | 0 | 0 | 0 | 0 | 0 | 0 |  | 2026-04-01 04:10
31 | 0S1703020352 | 热镀锌角钢 | L40*40*4 | M | 否 | 城供材料库 |  | 否 | 0 | 876 | 0 | 876 | 0 | 0 | 0 | 0 | 48 | 2026-04-01 04:10
32 | 0S1214000652 | 支架 | 高800 宽350 | 套 | 否 | 城供材料库 |  | 否 | 0 | 428 | 0 | 428 | 0 | 0 | 0 | 0 | 23 | 2026-04-01 04:10
33 | 0S1702351014 | 钢板 | 1500*200*10 | 块 | 否 | 城供材料库 |  | 否 | 0 | 30 | 0 | 30 | 0 | 0 | 0 | 0 | 1 | 2026-04-01 04:11
34 | 0S1702351015 | 钢板 | 1200*200*10 | 块 | 否 | 城供材料库 |  | 否 | 0 | 4 | 0 | 4 | 0 | 0 | 0 | 0 |  | 2026-04-01 04:10
35 | 0M1103080010 | 铜排 | TMY-80*10(mm) | KG | 否 | 城供材料库 |  | 否 | 0 | 0 | 0 | -533.12 | 533.12 | 533.12 | 41.484 | 22115.96 |  | 2026-01-06 08:25
36 | 0S0709230102 | 10kV电容器组 | TBB10-4800-200AK | 组 | 否 | 城供材料库 |  | 否 | 0 | 1 | 0 | 1 | 0 | 0 | 0 | 0 |  | 2025-12-25 16:27
37 | 0S0401021322 | 0.4KV电缆户内终端头 | 4*240 | 套 | 否 | 城供材料库 |  | 否 | 0 | 10 | 0 | 10 | 0 | 0 | 0 | 0 |  | 2025-12-24 08:20
38 | 0S0504161114 | MPP电缆保护管 | 174*12 | M | 否 | 城供材料库 |  | 否 | 0 | 0 | 0 | 0 | 0 | 0 | 0 | 0 |  | 2026-04-01 04:10
39 | 0M0801020500 | BVR铜塑线 | BVR-50 | M | 否 | 城供材料库 |  | 否 | 0 | 38 | 0 | 38 | 0 | 0 | 0 | 0 |  | 2025-12-22 17:19
40 | 0M0102520195 | WDZBN-YJY23低压电力电缆四加一芯无卤低烟阻燃B级耐火铜芯低压电缆 | WDZBN-YJY23-0.6/1KV-4*95+1*50 | M | 否 | 城供材料库 |  | 否 | 0 | 3 | 0 | 3 | 0 | 0 | 0 | 0 |  | 2025-12-22 17:18
41 | 0E0203100870 | 电表箱 |  | 台 | 否 | 城供材料库 |  | 否 | 0 | 1 | 0 | 1 | 0 | 0 | 0 | 0 |  | 2025-12-19 15:32
42 | 0S1702011230 | 槽钢担 | #12*3000(mm) | 支 | 否 | 城供材料库 |  | 否 | 0 | 1 | 0 | 1 | 0 | 0 | 0 | 0 |  | 2025-12-19 15:31
43 | 0S0902030548 | 光纤电缆 | 48芯 | M | 否 | 城供材料库 |  | 否 | 0 | 58 | 0 | 58 | 0 | 0 | 0 | 0 |  | 2025-12-19 15:31
44 | 0S0402021694 | 1kV电缆终端（冷缩型） | NSY-0.6/1kV-4×240+1×120 | 套 | 否 | 城供材料库 |  | 否 | 0 | 79 | 0 | 5 | 74 | 74 | 163.6164 | 12107.61 |  | 2026-02-28 15:35
45 | 0M0101200016 | 电力电缆 | ZC-YJV-8.7/15kV-3*400 | M | 否 | 城供材料库 |  | 否 | 0 | 116 | 0 | 116 | 0 | 0 | 0 | 0 |  | 2025-12-19 15:30
46 | 0M0102404111 | BTLY四加一芯低压电缆 | BTLY-1KV-4*240+1*120 | M | 否 | 城供材料库 |  | 否 | 0 | 0 | 0 | 0 | 0 | 0 | 0 | 0 |  | 2026-04-01 04:11
47 | 0S1303030204 | 零序电流互感器 | TY-LJK120J，200/5 10 P 10VA，内径120 | 台 | 否 | 城供材料库 |  | 否 | 0 | 1 | 0 | 1 | 0 | 0 | 0 | 0 |  | 2025-12-13 16:14
48 | 0G0300001454 | 电缆沟电缆支架 | LEL-450-250/3 | 个 | 否 | 城供材料库 |  | 否 | 0 | 95 | 0 | 95 | 0 | 0 | 0 | 0 | 5 | 2026-04-01 04:10
49 | 0S1703042112 | 热镀锌钢板 | 1000*300*8 | 块 | 否 | 城供材料库 |  | 否 | 0 | 20 | 0 | 20 | 0 | 0 | 0 | 0 | 1 | 2026-04-01 04:10
50 | 0S0410020691 | 10KV-T型后插头（带冷缩件） | 630A-3*70mm2（铜） | 套 | 否 | 城供材料库 |  | 否 | 0 | 0 | 0 | 0 | 0 | 0 | 0 | 0 |  | 2026-04-01 04:10
51 | 0S1701070807 | 膨胀螺丝(热镀锌) | M8*70(mm) | 支 | 否 | 城供材料库 |  | 否 | 0 | 0 | 0 | 0 | 0 | 0 | 0 | 0 |  | 2026-04-01 04:10
52 | 0S1214040101 | 防火门 | 0.8×2.1m | 套 | 否 | 城供材料库 |  | 否 | 0 | 1 | 0 | 1 | 0 | 0 | 0 | 0 |  | 2025-11-26 16:43
53 | 0M0801010030 | 铜塑线 | BV-4.0 黄绿双色 | 米 | 否 | 城供材料库 |  | 否 | 0 | 50 | 0 | 50 | 0 | 0 | 0 | 0 |  | 2025-11-25 09:06
54 | 0M0101010305 | YJV三芯铜芯中压电缆 | YJV-10KV/3*50 | M | 否 | 城供材料库 |  | 否 | 0 | 0.4 | 0 | 0.4 | 0 | 0 | 0 | 0 |  | 2025-11-25 09:06
55 | 0S0504061112 | MPP管 | Φ150*17mm | 米 | 否 | 城供材料库 |  | 否 | 0 | 0 | 0 | 0 | 0 | 0 | 0 | 0 | -98 | 2026-04-01 04:11
56 | 0M0102520112 | TBTRZBY铜芯电力电缆 | TBTRZBY-0.6/1-4*185+1*95 | M | 否 | 城供材料库 |  | 否 | 0 | 0 | 0 | 0 | 0 | 0 | 0 | 0 |  | 2026-04-01 04:10
57 | 0M0102370501 | WDZB-YJY23铜芯低压电缆 | WDZB-YJY23-1KV/5*16 | M | 否 | 城供材料库 |  | 否 | 0 | 0 | 0 | 0 | 0 | 0 | 0 | 0 |  | 2026-04-01 04:10
58 | 0M0102370602 | WDZB-YJY23铜芯低压电缆 | WDZB-YJY23-1KV/4*50+1*25 | M | 否 | 城供材料库 |  | 否 | 0 | 0 | 0 | 0 | 0 | 0 | 0 | 0 | -2 | 2026-04-01 04:10
59 | 0M0102370803 | WDZB-YJY23铜芯低压电缆 | WDZB-YJY23-1KV/4*70+1*35 | M | 否 | 城供材料库 |  | 否 | 0 | 0 | 0 | 0 | 0 | 0 | 0 | 0 | -4 | 2026-04-01 04:10
60 | 0M0102371005 | WDZB-YJY23铜芯低压电缆 | WDZB-YJY23-1KV/4*95+1*50 | M | 否 | 城供材料库 |  | 否 | 0 | 0 | 0 | 0 | 0 | 0 | 0 | 0 | -1 | 2026-04-01 04:10
61 | 0M0102124113 | WDZB-YJY23铜芯低压电缆 | WDZB-YJY23-1KV-4*120+1*70 | M | 否 | 城供材料库 |  | 否 | 0 | 0 | 0 | 0 | 0 | 0 | 0 | 0 | -1 | 2026-04-01 04:10
62 | 0M0101060309 | ZB-YJV22阻燃B级铜芯中压电缆 | ZB-YJV22-10KV-3*95 | M | 否 | 城供材料库 |  | 否 | 0 | 0 | 0 | 0 | 0 | 0 | 0 | 0 |  | 2026-04-01 04:10
63 | 0S0107320050 | J1NL耐张线夹 | J1NL-50 | 套 | 否 | 城供材料库 |  | 否 | 0 | 20 | 0 | 20 | 0 | 0 | 0 | 0 | 1 | 2026-04-01 04:10
64 | 0M0801020711 | 铜塑线 | BV-4.0 黄黑 | 米 | 否 | 城供材料库 |  | 否 | 0 | 100 | 0 | 100 | 0 | 0 | 0 | 0 | 5 | 2026-04-01 04:11
65 | 0M0801010027 | 铜塑线 | BV-4.0 绿黑双色 | 米 | 否 | 城供材料库 |  | 否 | 0 | 100 | 0 | 100 | 0 | 0 | 0 | 0 | 5 | 2026-04-01 04:10
66 | 0M0801010032 | 铜塑线 | BV-4.0 红黑双色 | 米 | 否 | 城供材料库 |  | 否 | 0 | 100 | 0 | 100 | 0 | 0 | 0 | 0 | 5 | 2026-04-01 04:10
67 | 0M0801010039 | 铜塑线 | BV-2.5 黑色 | 米 | 否 | 城供材料库 |  | 否 | 0 | 100 | 0 | 100 | 0 | 0 | 0 | 0 | 5 | 2026-04-01 04:10
68 | 0E0201041204 | HXGN开关柜 | HXGN-12KV/馈线柜 | 台 | 否 | 城供材料库 |  | 否 | 0 | 0 | 0 | 0 | 0 | 0 | 0 | 0 |  | 2025-11-14 14:46
69 | 0E0201041203 | HXGN开关柜 | HXGN-12KV/进线柜 | 台 | 否 | 城供材料库 |  | 否 | 0 | 0 | 0 | 0 | 0 | 0 | 0 | 0 |  | 2025-11-14 14:46
70 | CGS00059 | 变压器油#25 |  | kg | 否 | 城供材料库 |  | 否 | 0 | 200 | 0 | 200 | 0 | 0 | 0 | 0 | 10 | 2026-04-01 04:10
71 | 0M0102370804 | WDZB-YJY23铜芯低压电缆 | WDZB-YJY23-0.6/1KV-4*70+1*35 | M | 否 | 城供材料库 |  | 否 | 0 | 0 | 0 | 0 | 0 | 0 | 0 | 0 |  | 2026-04-01 04:10
72 | 0E0203100867 | 电表箱 | 三相1表位 | 台 | 否 | 城供材料库 |  | 否 | 0 | 0 | 0 | 0 | 0 | 0 | 0 | 0 |  | 2026-04-01 04:10
73 | 0M0801010026 | 铜塑线 | BV-4.0 绿色 | 米 | 否 | 城供材料库 |  | 否 | 0 | 100 | 0 | 100 | 0 | 0 | 0 | 0 | 5 | 2026-04-01 04:10
74 | 0M0801010031 | 铜塑线 | BV-4.0 红色 | 米 | 否 | 城供材料库 |  | 否 | 0 | 100 | 0 | 100 | 0 | 0 | 0 | 0 | 5 | 2026-04-01 04:10
75 | 0M0801010029 | 铜塑线 | BV-4.0 黄色 | 米 | 否 | 城供材料库 |  | 否 | 0 | 100 | 0 | 100 | 0 | 0 | 0 | 0 | 5 | 2026-04-01 04:11
76 | 0M0801010020 | 铜塑线 | BV-2.5 红色 | 米 | 否 | 城供材料库 |  | 否 | 0 | 100 | 0 | 100 | 0 | 0 | 0 | 0 | 5 | 2026-04-01 04:10
77 | 0M0801010018 | 铜塑线 | BV-2.5 绿色 | 米 | 否 | 城供材料库 |  | 否 | 0 | 100 | 0 | 100 | 0 | 0 | 0 | 0 | 5 | 2026-04-01 04:10
78 | 0M0801010019 | 铜塑线 | BV-2.5 黄色 | 米 | 否 | 城供材料库 |  | 否 | 0 | 100 | 0 | 100 | 0 | 0 | 0 | 0 | 5 | 2026-04-01 04:10
79 | 0S0601010195 | 球墨铸铁井盖 | 圆形外Φ800 | 套 | 否 | 城供材料库 |  | 否 | 0 | 2 | 0 | 2 | 0 | 0 | 0 | 0 |  | 2025-10-29 11:34
80 | 0M0101200149 | 电力电缆 | WDZAN-YJY23-8.7/15-3*300 | M | 否 | 城供材料库 |  | 否 | 0 | 115 | 0 | 115 | 0 | 0 | 0 | 0 |  | 2025-10-29 11:34
81 | 0S0904000525 | 10kV电缆终端头 | 3*400，户内，冷缩 | 套 | 否 | 城供材料库 |  | 否 | 0 | 1 | 0 | 1 | 0 | 0 | 0 | 0 |  | 2025-10-29 11:34
82 | 0M0102520357 | 电力电缆 | WDZN-BYJ-0.45/0.75-1*2.5 | M | 否 | 城供材料库 |  | 否 | 0 | 0 | 0 | 0 | 0 | 0 | 0 | 0 | -6 | 2026-04-01 04:10
83 | 0S0904000814 | 接线端子 | DT-35 | 只 | 否 | 城供材料库 |  | 否 | 0 | 2 | 0 | 2 | 0 | 0 | 0 | 0 |  | 2025-10-22 16:48
84 | 0M0102520487 | 电力电缆 | NG-A-0.6/1-4*240+1*120 | M | 否 | 城供材料库 |  | 否 | 0 | 0 | 0 | 0 | 0 | 0 | 0 | 0 |  | 2026-04-01 04:10
85 | 0S0708040707 | 梅花扳手 | 19-22 | 把 | 否 | 城供材料库 |  | 否 | 0 | 0 | 0 | 0 | 0 | 0 | 0 | 0 |  | 2026-04-01 04:10
86 | 0S0414010028 | 预分支电缆吊头 | YFD-F-DT-12 | 套 | 否 | 城供材料库 |  | 否 | 0 | 0 | 0 | 0 | 0 | 0 | 0 | 0 |  | 2026-04-01 04:11
87 | 0S0414010006 | 预分支安装附件 | 电缆固定架 | 套 | 否 | 城供材料库 |  | 否 | 0 | 0 | 0 | 0 | 0 | 0 | 0 | 0 |  | 2026-04-01 04:10
88 | 0S0414010200 | 分支连接体 | 185/120 | 个 | 否 | 城供材料库 |  | 否 | 0 | 0 | 0 | 0 | 0 | 0 | 0 | 0 |  | 2026-04-01 04:11
89 | 0M0102410128 | WDZB-YJY阻燃预分支电缆 | YFD-WDZB-YJY-1KV-4*(1*95)+1*50 | M | 否 | 城供材料库 |  | 否 | 0 | 0 | 0 | 0 | 0 | 0 | 0 | 0 |  | 2026-04-01 04:10
90 | 0S0414010274 | 电缆拖挂器 | YFD-F-TG-12 | 套 | 否 | 城供材料库 |  | 否 | 0 | 0 | 0 | 0 | 0 | 0 | 0 | 0 |  | 2026-04-01 04:11
91 | 0M0103080002 | WDZB-YJY预分支电缆 | YFD-WDZB-YJY-0.6/1KV-4*(1*120)+1*70 | M | 否 | 城供材料库 |  | 否 | 0 | 0 | 0 | 0 | 0 | 0 | 0 | 0 |  | 2026-04-01 04:10
92 | 0S0414010182 | 分支连接体 | 95/70 | 个 | 否 | 城供材料库 |  | 否 | 0 | 0 | 0 | 0 | 0 | 0 | 0 | 0 |  | 2026-04-01 04:10
93 | 0M0103080001 | WDZB-YJY预分支电缆 | YFD-WDZB-YJY-0.6/1KV-[4*(1*185)+1*95 | M | 否 | 城供材料库 |  | 否 | 0 | 0 | 0 | 0 | 0 | 0 | 0 | 0 |  | 2026-04-01 04:10
94 | 0M1002050110 | 密集型母线 | 2000A，包含接头、弯头、支架、接地等所有附件安装。 | 米 | 否 | 城供材料库 |  | 否 | 0 | 0 | 0 | 0 | 0 | 0 | 0 | 0 |  | 2026-04-01 04:10
95 | 0M1001060033 | 密集型母线 | 1000A,包含接头、弯头、支架、接地等所有附件及安装。 | M | 否 | 城供材料库 |  | 否 | 0 | 0 | 0 | 0 | 0 | 0 | 0 | 0 |  | 2026-04-01 04:10
96 | 0E0202210027 | 低压柜 | GCK | 台 | 否 | 城供材料库 |  | 否 | 0 | 0 | 0 | 0 | 0 | 0 | 0 | 0 | -1 | 2026-04-01 04:11
97 | 0E0304000051 | 智能监控系统 | 通用 | 套 | 否 | 城供材料库 |  | 否 | 0 | 0 | 0 | 0 | 0 | 0 | 0 | 0 |  | 2026-04-01 04:10
98 | 0E0201240002 | 高压中置柜 | PIX | 台 | 否 | 城供材料库 |  | 否 | 0 | 0 | 0 | 0 | 0 | 0 | 0 | 0 |  | 2026-04-01 04:11
99 | 0E0102101250 | 干式变压器 | SCB12-1250KVA | 台 | 否 | 城供材料库 |  | 否 | 0 | 0 | 0 | 0 | 0 | 0 | 0 | 0 |  | 2026-04-01 04:10
100 | 0S0705090086 | 禁止分闸 | 200*100 | 块 | 否 | 城供材料库 |  | 否 | 0 | 66 | 0 | 66 | 0 | 0 | 0 | 0 | 3 | 2026-04-01 04:10
101 | 0E0203030078 | 电能计量箱 | 三相,1,不锈钢,150A,悬挂式 | 台 | 否 | 城供材料库 |  | 否 | 0 | 1 | 0 | 1 | 0 | 0 | 0 | 0 |  | 2025-09-28 10:39
102 | 0S0409060019 | 电缆中间接头防爆盒 | 铝镁合金防爆盒 | 套 | 否 | 城供材料库 |  | 否 | 0 | 12 | 0 | 12 | 0 | 0 | 0 | 0 |  | 2025-09-25 17:18
103 | 0S1303050821 | 10KV电流互感器 | 1975-05-01 | 台 | 否 | 城供材料库 |  | 否 | 0 | 3 | 0 | 3 | 0 | 0 | 0 | 0 |  | 2025-09-25 16:19
104 | 0M1103080680 | 槽钢 | 12# | 千克 | 否 | 城供材料库 |  | 否 | 0 | 6.44 | 0 | 6.44 | 0 | 0 | 0 | 0 |  | 2025-09-23 11:24
105 | 0S0410020655 | T型接头 | 3*120(后T) | 套 | 否 | 城供材料库 |  | 否 | 0 | 2 | 0 | 2 | 0 | 0 | 0 | 0 |  | 2026-04-01 04:10
106 | 0G0300001245 | 扁铁Z型支架 | 50*5*100（L）*30mm（高度）扁铁（热镀锌） | 个 | 否 | 城供材料库 |  | 否 | 0 | 78 | 0 | 78 | 0 | 0 | 0 | 0 | 4 | 2026-04-01 04:10
107 | 0S1704100019 | 电缆引上固定支架 | 按图加工 | 套 | 否 | 城供材料库 |  | 否 | 0 | 1 | 0 | 1 | 0 | 0 | 0 | 0 |  | 2025-08-27 09:56
108 | 0E0204010707 | 10KV柱上真空断路器(户外) | ZW20-12/630A,20kA,无隔离刀闸 | 台 | 否 | 城供材料库 |  | 否 | 0 | 1 | 0 | 1 | 0 | 0 | 0 | 0 |  | 2025-08-27 09:56
109 | 0S0504160009 | MPP管 | 内径φ100 | M | 否 | 城供材料库 |  | 否 | 0 | 13 | 0 | 13 | 0 | 0 | 0 | 0 |  | 2025-12-19 15:31
110 | 0S0401021313 | 0.4KV电缆户内终端头 | 4*50+1*25 | 套 | 否 | 城供材料库 |  | 否 | 0 | 1 | 0 | 1 | 0 | 0 | 0 | 0 |  | 2025-08-26 11:36
111 | 0M0102520110 | NG-A铜芯电力电缆 | NG-A-0.6/1KV-1*150 | M | 否 | 城供材料库 |  | 否 | 0 | 11 | 0 | 11 | 0 | 0 | 0 | 0 |  | 2025-08-25 16:20
112 | 0S1702130504 | 电缆保护管（镀锌钢管） | φ150 | M | 否 | 城供材料库 |  | 否 | 0 | 544 | 0 | 544 | 0 | 0 | 0 | 0 |  | 2026-02-10 11:20
113 | 0S1214004734 | 开口铜鼻子 | OT-300A | 只 | 否 | 城供材料库 |  | 否 | 0 | 0 | 0 | 0 | 0 | 0 | 0 | 0 | -3 | 2026-04-01 04:10
114 | 0E0203100201 | 户外电表箱 | 1表位 | 台 | 否 | 城供材料库 |  | 否 | 0 | 0 | 0 | 0 | 0 | 0 | 0 | 0 |  | 2026-04-01 04:10
115 | 0G0300001329 | 楔型并沟线夹（弹道型）含绝缘罩 | 主线适用导线和电缆铝绞线截面(mm²)70～95。支线适用导线和电缆铝绞线截（mm²)70～95 | 只 | 否 | 城供材料库 |  | 否 | 0 | 0 | 0 | 0 | 0 | 0 | 0 | 0 |  | 2026-04-01 04:10
116 | 0G0300001322 | 楔型并沟线夹护罩 | 35-150 | 个 | 否 | 城供材料库 |  | 否 | 0 | 0 | 0 | 0 | 0 | 0 | 0 | 0 |  | 2026-04-01 04:10
117 | 0S0708190342 | 楔型并沟线夹子弹 | 蓝色 | 只 | 否 | 城供材料库 |  | 否 | 0 | 0 | 0 | 0 | 0 | 0 | 0 | 0 |  | 2026-04-01 04:10
118 | 0S1702020508 | 横担(热镀锌) | ∠63*6*2400(mm) | 支 | 否 | 城供材料库 |  | 否 | 0 | 0 | 0 | 0 | 0 | 0 | 0 | 0 |  | 2026-04-01 04:10
119 | 0S0504160006 | MPP管 | 内径φ200 | M | 否 | 城供材料库 |  | 否 | 0 | 0 | 0 | 0 | 0 | 0 | 0 | 0 | 13 | 2026-04-01 04:10
120 | 0S0410020686 | 10KV-T型前插头（带冷缩件） | 630A-3*240mm2（铜） | 套 | 否 | 城供材料库 |  | 否 | 0 | 0 | 0 | 0 | 0 | 0 | 0 | 0 |  | 2026-04-01 04:11
121 | 0M0102514132 | 电力电缆 | WDZC-YJY23-0.6/1-4*185+1*95 | M | 否 | 城供材料库 |  | 否 | 0 | 0 | 0 | 0 | 0 | 0 | 0 | 0 |  | 2025-09-02 10:02
122 | 0S0414010225 | 分支联接体 | 95/35 | 只 | 否 | 城供材料库 |  | 否 | 0 | 0 | 0 | 0 | 0 | 0 | 0 | 0 |  | 2025-07-07 08:32
123 | 0S0414010224 | 分支联接体 | 185/70 | 只 | 否 | 城供材料库 |  | 否 | 0 | 0 | 0 | 0 | 0 | 0 | 0 | 0 |  | 2025-07-07 08:32
124 | 0S0414010204 | 分支连接体 | 185/95 | 个 | 否 | 城供材料库 |  | 否 | 0 | 0 | 0 | 0 | 0 | 0 | 0 | 0 |  | 2026-04-01 04:10
125 | 0S0414010201 | 分支连接体 | 95/50 | 个 | 否 | 城供材料库 |  | 否 | 0 | 0 | 0 | 0 | 0 | 0 | 0 | 0 |  | 2026-04-01 04:10
126 | 0S0414010209 | 预分支电缆 | YFD-WDZC-YJY-4×(1×50)+1×25 | M | 否 | 城供材料库 |  | 否 | 0 | 0 | 0 | 0 | 0 | 0 | 0 | 0 |  | 2025-07-07 08:31
127 | 0S0414010221 | 分支连接体 | 95/25 | 个 | 否 | 城供材料库 |  | 否 | 0 | 0 | 0 | 0 | 0 | 0 | 0 | 0 |  | 2025-07-07 08:31
128 | 0S0414010220 | 分支连接体 | 185/50 | 个 | 否 | 城供材料库 |  | 否 | 0 | 0 | 0 | 0 | 0 | 0 | 0 | 0 |  | 2025-07-07 08:31
129 | 0S0414010211 | 预分支电缆 | YFD-WDZC-YJY-4×(1×70)+1×35 | M | 否 | 城供材料库 |  | 否 | 0 | 0 | 0 | 0 | 0 | 0 | 0 | 0 |  | 2025-07-07 08:31
130 | 0S0414010212 | 预分支电缆 | YFD-WDZC-YJY-4×(1×95)+1×50 | M | 否 | 城供材料库 |  | 否 | 0 | 0 | 0 | 0 | 0 | 0 | 0 | 0 |  | 2025-07-07 08:31
131 | 0S0414010286 | WDZC-YJY阻燃预分支电缆 | YFD-WDZC-YJY-4*185+1*95 | M | 否 | 城供材料库 |  | 否 | 0 | 0 | 0 | 0 | 0 | 0 | 0 | 0 |  | 2025-07-07 08:31
132 | 0M0102520162 | WDZC-YJY铜芯低压电力电缆 | WDZC-YJY23-0.6/1KV-4*70+1*35 | M | 否 | 城供材料库 |  | 否 | 0 | 0 | 0 | 0 | 0 | 0 | 0 | 0 |  | 2025-07-07 08:17
133 | 0M0101050317 | 电力电缆 | NH-YJV-10kV-3*150 | M | 否 | 城供材料库 |  | 否 | 0 | 0 | 0 | 0 | 0 | 0 | 0 | 0 |  | 2026-04-01 04:10
134 | 0S0704010013 | 钢制围栏 | 通用 | 千克 | 否 | 城供材料库 |  | 否 | 0 | 1390 | 0 | 1390 | 0 | 0 | 0 | 0 |  | 2025-06-27 10:21
135 | 0S1703011243 | 槽钢 | #10 L=180mm | 根 | 否 | 城供材料库 |  | 否 | 0 | 1 | 0 | 1 | 0 | 0 | 0 | 0 |  | 2025-06-26 16:45
136 | 0E0304000452 | 电力电容器 | BCMJ-0.44-30-3 | 只 | 否 | 城供材料库 |  | 否 | 0 | 1 | 0 | 1 | 0 | 0 | 0 | 0 |  | 2025-06-26 14:38
137 | 0S0902030248 | 光缆接续盒（O-O） | 48芯 | 只 | 否 | 城供材料库 |  | 否 | 0 | 1 | 0 | 1 | 0 | 0 | 0 | 0 |  | 2025-06-26 14:38
138 | 0S0504160014 | MPP管 | φ150×12 | 米 | 否 | 城供材料库 |  | 否 | 0 | 1 | 0 | 1 | 0 | 0 | 0 | 0 |  | 2025-06-26 10:56
139 | 0S0506080765 | PVC 三通 | φ50 | 个 | 否 | 城供材料库 |  | 否 | 0 | 172 | 0 | 172 | 0 | 0 | 0 | 0 |  | 2025-07-21 14:53
140 | 0S0506010765 | PVC直通管 | 50 | 个 | 否 | 城供材料库 |  | 否 | 0 | 1059 | 0 | 1059 | 0 | 0 | 0 | 0 |  | 2025-10-29 11:34
141 | 0M0205010025 | GJ钢绞线 | GJ-25 | KG | 否 | 城供材料库 |  | 否 | 0 | 520 | 0 | 520 | 0 | 0 | 0 | 0 |  | 2025-10-24 11:20
142 | 0S0506010764 | PVC直通管 | 32 | 个 | 否 | 城供材料库 |  | 否 | 0 | 955 | 0 | 955 | 0 | 0 | 0 | 0 |  | 2025-10-29 11:34
143 | 0S0506080764 | PVC 三通 | φ32 | 个 | 否 | 城供材料库 |  | 否 | 0 | 1 | 0 | 1 | 0 | 0 | 0 | 0 |  | 2025-06-24 16:51
144 | 0S0708081600 | 元头锤 | 16P | 把 | 否 | 城供材料库 |  | 否 | 0 | 0 | 0 | 0 | 0 | 0 | 0 | 0 |  | 2026-04-01 04:10
145 | 0S0708110015 | 拉丁钳 | 通用 | 把 | 否 | 城供材料库 |  | 否 | 0 | 0 | 0 | 0 | 0 | 0 | 0 | 0 |  | 2026-04-01 04:10
146 | 0S0708120007 | 二极插头 | T2 | 个 | 否 | 城供材料库 |  | 否 | 0 | 0 | 0 | 0 | 0 | 0 | 0 | 0 |  | 2026-04-01 04:11
147 | 0S0904000193 | 10kV电缆终端头 | 3*70，户内，冷缩 | 套 | 否 | 城供材料库 |  | 否 | 0 | 5 | 0 | 5 | 0 | 0 | 0 | 0 |  | 2026-04-01 04:11
148 | 0S0904000581 | 10kV电缆终端头 | 3*300，户内，冷缩 | 套 | 否 | 城供材料库 |  | 否 | 0 | 3 | 0 | 3 | 0 | 0 | 0 | 0 |  | 2026-04-01 04:10
149 | 0S1702020301 | 横担(热镀锌) | ∠50*5*1000(mm) | 支 | 否 | 城供材料库 |  | 否 | 0 | 0 | 0 | 0 | 0 | 0 | 0 | 0 |  | 2026-04-01 04:10
150 | 0M0101060341 | ZB-YJV22阻燃B级铜芯中压电缆 | ZB-YJV22-8.7/15kV-3*400 | M | 否 | 城供材料库 |  | 否 | 0 | 0 | 0 | 0 | 0 | 0 | 0 | 0 |  | 2026-04-01 04:10
151 | 0S0401010561 | 低压电缆终端头 | 热缩式，4*240*+1*120 | 套 | 否 | 城供材料库 |  | 否 | 0 | 1 | 0 | 1 | 0 | 0 | 0 | 0 |  | 2025-05-26 15:48
152 | 0S1705010214 | 弹簧垫片 | φ14 | 片 | 否 | 城供材料库 |  | 否 | 0 | 0 | 0 | 0 | 0 | 0 | 0 | 0 | 10 | 2026-04-01 04:10
153 | 0S0708190425 | 低压试电笔 | 通用 | 支 | 否 | 城供材料库 |  | 否 | 0 | 26 | 0 | 0 | 26 | 26 | 7.9558 | 206.85 |  | 2025-05-26 11:22
154 | 0S1705010416 | 平垫片 | φ16 | 片 | 否 | 城供材料库 |  | 否 | 0 | 0 | 0 | 0 | 0 | 0 | 0 | 0 | 18 | 2026-04-01 04:10
155 | 0S0412020264 | 低压热缩绝缘管 | φ14,1KV | M | 否 | 城供材料库 |  | 否 | 0 | 3480 | 0 | 0 | 3480 | 3480 | 1.1098 | 3862.05 |  | 2025-05-20 15:36
156 | 0M1103050010 | 铜排 | TMY-50*10(mm) | KG | 否 | 城供材料库 |  | 否 | 0 | 0 | 0 | -229.62 | 229.62 | 229.62 | 24.3198 | 5584.32 | 21 | 2026-04-01 04:10
157 | 0S1703020931 | 角钢(热镀锌) | ∠50*50*5，L=350mm | 根 | 否 | 城供材料库 |  | 否 | 0 | 102 | 0 | 102 | 0 | 0 | 0 | 0 | 5 | 2026-04-01 04:10
158 | 0S1703020909 | 角钢(热镀锌) | ∠50*50*5 L=450mm | 根 | 否 | 城供材料库 |  | 否 | 0 | 58 | 0 | 58 | 0 | 0 | 0 | 0 | 3 | 2026-04-01 04:10
159 | 0S0609010008 | 国标304不锈钢方井盖(防盗带安全网)下沉式防坠落双保险 | 1600mm*850mm*78mm | 套 | 否 | 城供材料库 |  | 否 | 0 | 0 | 0 | 0 | 0 | 0 | 0 | 0 |  | 2026-04-01 04:10
160 | 0S0609010007 | 国标304不锈钢方井盖(防盗带安全网)下沉式防坠落双保险 | 850mm*850mm*78mm | 套 | 否 | 城供材料库 |  | 否 | 0 | 0 | 0 | 0 | 0 | 0 | 0 | 0 |  | 2026-04-01 04:10
161 | 0S1214030050 | 轴流风机 | 通用 | 套 | 否 | 城供材料库 |  | 否 | 0 | 6 | 0 | 6 | 0 | 0 | 0 | 0 |  | 2026-04-01 04:10
162 | 0S0413120036 | 编织软铜线 | 25m/m2 | M | 否 | 城供材料库 |  | 否 | 0 | 0 | 0 | 0 | 0 | 0 | 0 | 0 |  | 2026-04-01 04:11
163 | 0S1701011810 | 单牙内六角螺丝 | M18*100(mm) | 支 | 否 | 城供材料库 |  | 否 | 0 | 4 | 0 | 4 | 0 | 0 | 0 | 0 |  | 2025-04-23 09:24
164 | 0S0601010412 | D级球墨铸铁方型井盖(含防坠网) | 700*1500(mm),D级 | 套 | 否 | 城供材料库 |  | 否 | 0 | 0 | 0 | 0 | 0 | 0 | 0 | 0 |  | 2026-04-01 04:10
165 | 0S0601040406 | D级球墨铸铁圆型井盖(含防坠网) | 外φ800/内φ750(mm),D级 | 套 | 否 | 城供材料库 |  | 否 | 0 | 3 | 0 | 3 | 0 | 0 | 0 | 0 |  | 2025-04-16 10:20
166 | 0S0601040407 | D级球墨铸铁圆型井盖(含防坠网) | 外φ850/内φ800(mm),D级 | 套 | 否 | 城供材料库 |  | 否 | 0 | 1 | 0 | 1 | 0 | 0 | 0 | 0 |  | 2025-04-16 10:20
167 | 0S0410020510 | CSC12630型T型接头 | CSC12630-70CS/3*70,10KV,前T | 套 | 否 | 城供材料库 |  | 否 | 0 | 0 | 0 | 0 | 0 | 0 | 0 | 0 |  | 2026-04-01 04:11
168 | 0M1104080010 | 镀锡铜排 | TMY-80*10(mm) | KG | 否 | 城供材料库 |  | 否 | 0 | 0 | 0 | -97.32 | 97.32 | 97.32 | 70.9105 | 6901.01 | 15 | 2026-04-01 04:10
169 | 0S0506070322 | 管卡（不锈钢） | φ50(mm) | 个 | 否 | 城供材料库 |  | 否 | 0 | 1000 | 0 | 1000 | 0 | 0 | 0 | 0 | 54 | 2026-04-01 04:11
170 | 0S0708090920 | LED防水防尘灯（白） | HXHX HXHX2061 36W、IP65、220V、5000K | 个 | 否 | 城供材料库 |  | 否 | 0 | 41 | 0 | 41 | 0 | 0 | 0 | 0 | 2 | 2026-04-01 04:10
171 | 0S0412020266 | 低压热缩绝缘管 | φ16,1KV | M | 否 | 城供材料库 |  | 否 | 0 | 0 | 0 | 0 | 0 | 0 | 0 | 0 |  | 2026-03-01 04:12
172 | 0E0206080022 | 高压柜 | 环网柜（环保气体柜） | 台 | 否 | 城供材料库 |  | 否 | 0 | 0 | 0 | 0 | 0 | 0 | 0 | 0 |  | 2025-03-12 10:00
173 | 0S1201000022 | 焊锡丝 | 0.9 | 卷 | 否 | 城供材料库 |  | 否 | 0 | 0 | 0 | 0 | 0 | 0 | 0 | 0 |  | 2026-03-01 04:11
174 | 0S1201000012 | 焊锡丝 | 0.5(KG) | 卷 | 否 | 城供材料库 |  | 否 | 0 | 0 | 0 | 0 | 0 | 0 | 0 | 0 |  | 2026-04-01 04:10
175 | 0S0708040315 | 活动扳手 | 15" | 支 | 否 | 城供材料库 |  | 否 | 0 | 0 | 0 | 0 | 0 | 0 | 0 | 0 |  | 2026-03-01 04:12
176 | 0S1214000068 | 保温杯 |  | 个 | 否 | 城供材料库 |  | 否 | 0 | 0 | 0 | 0 | 0 | 0 | 0 | 0 | 1 | 2026-04-01 04:10
177 | 0S0708170026 | 扩孔器 | Ф26 | 个 | 否 | 城供材料库 |  | 否 | 0 | 0 | 0 | 0 | 0 | 0 | 0 | 0 |  | 2026-03-01 04:12
178 | 0S0306164001 | C65N断路器 | C65N-1P-40A | 台 | 否 | 城供材料库 |  | 否 | 0 | 0 | 0 | 0 | 0 | 0 | 0 | 0 |  | 2026-03-01 04:12
179 | 0S1213000300 | 游标卡尺 | 300(mm) | 支 | 否 | 城供材料库 |  | 否 | 0 | 0 | 0 | 0 | 0 | 0 | 0 | 0 |  | 2026-03-01 04:12
180 | 0S0306166301 | C65N断路器 | C65N-1P-63A | 台 | 否 | 城供材料库 |  | 否 | 0 | 0 | 0 | 0 | 0 | 0 | 0 | 0 |  | 2026-03-01 04:12
181 | 0S0708200013 | 套筒子 | Φ13 | 个 | 否 | 城供材料库 |  | 否 | 0 | 0 | 0 | 0 | 0 | 0 | 0 | 0 |  | 2026-04-01 04:10
182 | 0S0708200018 | 套筒子 | Φ18 | 个 | 否 | 城供材料库 |  | 否 | 0 | 0 | 0 | 0 | 0 | 0 | 0 | 0 |  | 2026-03-01 04:12
183 | 0S0708040519 | 进口两用棘轮扳手 | φ19 | 支 | 否 | 城供材料库 |  | 否 | 0 | 0 | 0 | 0 | 0 | 0 | 0 | 0 |  | 2026-03-01 04:12
184 | 0S0708200010 | 套筒子 | Φ10 | 个 | 否 | 城供材料库 |  | 否 | 0 | 0 | 0 | 0 | 0 | 0 | 0 | 0 |  | 2026-03-01 04:11
185 | 0S0708040613 | 两用扳手 | Ф13(mm) | 把 | 否 | 城供材料库 |  | 否 | 0 | 0 | 0 | 0 | 0 | 0 | 0 | 0 |  | 2026-04-01 04:10
186 | 0M0504020075 | RVVP通讯电缆 | RVVP-2*0.75 | M | 否 | 城供材料库 |  | 否 | 0 | 200 | 0 | 200 | 0 | 0 | 0 | 0 | 10 | 2026-04-01 04:10
187 | 0M0102514124 | WDZC-YJY铜芯低压电力电缆 | WDZC-YJY23-1kV/4*240+1*120 | M | 否 | 城供材料库 |  | 否 | 0 | 2 | 0 | 2 | 0 | 0 | 0 | 0 |  | 2025-09-02 10:02
188 | 0S0410020688 | 10KV-T型前插头（带冷缩件） | 630A-3*400mm2（铜） | 套 | 否 | 城供材料库 |  | 否 | 0 | 0 | 0 | 0 | 0 | 0 | 0 | 0 |  | 2026-04-03 09:43
189 | 0S0601020418 | 防坠落双保险球墨铸铁井盖(含防坠网)(圆形) | 750，(D400),(外φ800/内φ750(mm)) | 套 | 否 | 城供材料库 |  | 否 | 0 | 0 | 0 | 0 | 0 | 0 | 0 | 0 |  | 2026-02-01 04:13
190 | 0S1205050172 | 打印机彩色墨盒 | 惠普M281FDN | 盒 | 否 | 城供材料库 |  | 否 | 0 | 20 | 0 | 20 | 0 | 0 | 0 | 0 | 1 | 2026-04-01 04:10
191 | 0S0106053128 | 镀锡铜鼻子 | DT-185 | 个 | 否 | 城供材料库 |  | 否 | 0 | 64 | 0 | 64 | 0 | 0 | 0 | 0 | 3 | 2026-02-01 04:13
192 | 0S0106053127 | 度锡铜鼻子 | DT-240 | 只 | 否 | 城供材料库 |  | 否 | 0 | 170 | 0 | 170 | 0 | 0 | 0 | 0 | 9 | 2026-02-01 04:13
193 | 0S0601040404 | D级球墨铸铁圆型井盖(含防坠网) | 外φ750/内φ700(mm),D级 | 套 | 否 | 城供材料库 |  | 否 | 0 | 0 | 0 | 0 | 0 | 0 | 0 | 0 |  | 2026-04-01 04:10
194 | 0M0101070331 | 电力电缆 | ZC-YJV22-10kV-3*400 | M | 否 | 城供材料库 | 高压电缆一区 | 否 | 0 | 227 | 0 | 208 | 19 | 19 | 822.5542 | 15628.53 |  | 2025-11-27 15:24
195 | 0S1705020211 | 螺母（热镀锌） | M10 | 个 | 否 | 城供材料库 |  | 否 | 0 | 1000 | 0 | 1000 | 0 | 0 | 0 | 0 | 54 | 2026-02-01 04:13
196 | 0S1705010110 | 平垫片(热镀锌) | φ10 | 片 | 否 | 城供材料库 |  | 否 | 0 | 2000 | 0 | 2000 | 0 | 0 | 0 | 0 | 109 | 2026-02-01 04:13
197 | 0M0801010010 | BV铜塑线 | BV-1 | M | 否 | 城供材料库 |  | 否 | 0 | 1000 | 0 | 1000 | 0 | 0 | 0 | 0 | 54 | 2026-02-01 04:13
198 | 0S0601020409 | 重型圆井盖(防盗带安全网 )可调式防沉降双保险 | 外径：1005mm,井盖：805mm,内径：800mm,高度：190mm | 套 | 否 | 城供材料库 |  | 否 | 0 | 4 | 0 | 4 | 0 | 0 | 0 | 0 |  | 2024-12-26 14:46
199 | 0M0801012060 | BV铜塑线 | BV-6,双色 | M | 否 | 城供材料库 |  | 否 | 0 | 200 | 0 | 200 | 0 | 0 | 0 | 0 |  | 2024-12-19 16:23
200 | 0M0102304131 | BTTZ低压电力电缆 | BTTZ-0.6/1kV-4*(1*300)+1*150 | M | 否 | 城供材料库 |  | 否 | 0 | 4 | 0 | 4 | 0 | 0 | 0 | 0 |  | 2024-12-19 16:23
201 | 0E0303040027 | 低压隔离刀闸 | 63A/1P | 只 | 否 | 城供材料库 |  | 否 | 0 | 3 | 0 | 3 | 0 | 0 | 0 | 0 |  | 2024-12-19 15:04
202 | 0S1701021004 | 单牙内六角螺丝(热镀锌) | M10*40(mm) | 支 | 否 | 城供材料库 |  | 否 | 0 | 717 | 0 | 717 | 0 | 0 | 0 | 0 | 39 | 2026-03-01 04:12
203 | 0S1702142300 | 角铁电缆支架(热镀锌) | ∠50*5*230(mm) | KG | 否 | 城供材料库 |  | 否 | 0 | 30 | 0 | 30 | 0 | 0 | 0 | 0 | 1 | 2026-04-01 04:10
204 | 0M1001060002 | 低压密集型母线 | 2000A | M | 否 | 城供材料库 |  | 否 | 0 | 0 | 0 | 0 | 0 | 0 | 0 | 0 |  | 2024-12-11 15:59
205 | 0M1002050046 | 耐火密集型母线槽 | 3200A，包含接头、弯头、支架、接地等所有附件及安装 | M | 否 | 城供材料库 |  | 否 | 0 | 0 | 0 | 0 | 0 | 0 | 0 | 0 |  | 2024-12-11 15:59
206 | 0M1002050047 | 耐火密集型母线槽 | 2500A，包含接头、弯头、支架、接地等所有附件及安装 | M | 否 | 城供材料库 |  | 否 | 0 | 0 | 0 | 0 | 0 | 0 | 0 | 0 |  | 2024-12-11 15:59
207 | 0M1002050048 | 耐火密集型母线槽 | 2000A，包含接头、弯头、支架、接地等所有附件及安装 | M | 否 | 城供材料库 |  | 否 | 0 | 0 | 0 | 0 | 0 | 0 | 0 | 0 |  | 2024-12-11 15:59
208 | 0M1001060012 | 耐火密集型母线 | 1250/5,铜 | M | 否 | 城供材料库 |  | 否 | 0 | 0 | 0 | 0 | 0 | 0 | 0 | 0 |  | 2024-12-11 15:59
209 | 0M0102520414 | 低压电缆 | WDZB1N-YJY-0.6/1KV-5*10 | M | 否 | 城供材料库 |  | 否 | 0 | 0 | 0 | 0 | 0 | 0 | 0 | 0 |  | 2025-12-01 04:13
210 | 0G0300000162 | 110kV隔离开关 | 通用 | 台 | 否 | 城供材料库 |  | 否 | 0 | 1 | 0 | 1 | 0 | 0 | 0 | 0 |  | 2024-12-04 08:36
211 | 0E0204010711 | 一二次融合柱上断路器 | AC10KV,630A,20KA,罩式FTU，用户分界 | 台 | 否 | 城供材料库 |  | 否 | 0 | 3 | 0 | 3 | 0 | 0 | 0 | 0 |  | 2024-11-28 10:15
212 | 0S1303061001 | LMZ3D电流互感器 | LMZ3D-0.66-600/5A,0.2S级 | 台 | 否 | 城供材料库 |  | 否 | 0 | 8 | 0 | 8 | 0 | 0 | 0 | 0 |  | 2024-11-28 10:15
213 | 0S0708090101 | 手电筒 | 三节 | 支 | 否 | 城供材料库 |  | 否 | 0 | 0 | 0 | 0 | 0 | 0 | 0 | 0 |  | 2025-12-01 04:13
214 | 0M0204010185 | JKYJ低压架空导线 | JKYJ-1KV/1*185 | M | 否 | 城供材料库 |  | 否 | 0 | 288 | 0 | 0 | 288 | 288 | 12.9991 | 3743.74 |  | 2024-11-26 15:00
215 | OM0101160401 | WDZC-YJY铜芯高压电力电缆 | WDZC-YJY23-8.7/15KV-3*150 | M | 否 | 城供材料库 |  | 否 | 0 | 59.71 | 0 | 59.71 | 0 | 0 | 0 | 0 |  | 2024-11-26 15:03
216 | 0S1303030602 | 零序电流互感器 | LXK-Φ120 50/5A 10P10/3VA | 台 | 否 | 城供材料库 |  | 否 | 0 | 0 | 0 | 0 | 0 | 0 | 0 | 0 |  | 2025-11-01 04:10
217 | 0S0709100044 | 气体检测装置（含嵌入有毒气体智能报警软件V1.0) | YXH-QTZZ | 台 | 否 | 城供材料库 |  | 否 | 0 | 50 | 0 | 50 | 0 | 0 | 0 | 0 | 2 | 2025-12-01 04:13
218 | 0S0709100047 | 近电报警手环（含嵌入近电报警智能手表软件V1.0) | YXH-JDSB | 个 | 否 | 城供材料库 |  | 否 | 0 | 50 | 0 | 50 | 0 | 0 | 0 | 0 | 2 | 2025-12-01 04:13
219 | 0S1214000074 | 剪刀 |  | 把 | 否 | 城供材料库 |  | 否 | 0 | 10 | 0 | 10 | 0 | 0 | 0 | 0 |  | 2025-12-01 04:13
220 | 0S1205050165 | 彩色蝴蝶夹 | 小 | 盒 | 否 | 城供材料库 |  | 否 | 0 | 10 | 0 | 10 | 0 | 0 | 0 | 0 |  | 2025-12-01 04:13
221 | 0S1205050164 | 彩色蝴蝶夹 | 大 | 盒 | 否 | 城供材料库 |  | 否 | 0 | 10 | 0 | 10 | 0 | 0 | 0 | 0 |  | 2025-12-01 04:13
222 | 0S1205050159 | 透明文件袋 |  | 个 | 否 | 城供材料库 |  | 否 | 0 | 50 | 0 | 50 | 0 | 0 | 0 | 0 | 2 | 2025-12-01 04:13
223 | 0S1205050154 | 印泥 | 中号 | 个 | 否 | 城供材料库 |  | 否 | 0 | 4 | 0 | 4 | 0 | 0 | 0 | 0 |  | 2025-12-01 04:13
224 | 0S1205050153 | 固体胶 | 中号 | 盒 | 否 | 城供材料库 |  | 否 | 0 | 2 | 0 | 2 | 0 | 0 | 0 | 0 |  | 2025-12-01 04:13
225 | 0S1205050152 | 长尾夹 | 小号 | 盒 | 否 | 城供材料库 |  | 否 | 0 | 7 | 0 | 7 | 0 | 0 | 0 | 0 |  | 2025-12-01 04:13
226 | 0S1205050151 | 长尾夹 | 大号 | 盒 | 否 | 城供材料库 |  | 否 | 0 | 7 | 0 | 7 | 0 | 0 | 0 | 0 |  | 2025-12-01 04:13
227 | 0S1205050150 | 便签 | 中号 | 盒 | 否 | 城供材料库 |  | 否 | 0 | 5 | 0 | 5 | 0 | 0 | 0 | 0 |  | 2025-12-01 04:13
228 | 0S1205050149 | 起钉器 | 中号 | 个 | 否 | 城供材料库 |  | 否 | 0 | 10 | 0 | 10 | 0 | 0 | 0 | 0 |  | 2025-12-01 04:13
229 | 0S1205050148 | 回形针 | 中号 | 盒 | 否 | 城供材料库 |  | 否 | 0 | 5 | 0 | 5 | 0 | 0 | 0 | 0 |  | 2025-12-01 04:13
230 | 0S1205050147 | 橡皮擦 | 中号 | 块 | 否 | 城供材料库 |  | 否 | 0 | 20 | 0 | 20 | 0 | 0 | 0 | 0 | 1 | 2025-12-01 04:13
231 | 0S1205050146 | 铅笔刀 | 中号 | 把 | 否 | 城供材料库 |  | 否 | 0 | 4 | 0 | 4 | 0 | 0 | 0 | 0 |  | 2025-12-01 04:13
232 | 0S1205050145 | 铅笔 | 黑色 | 支 | 否 | 城供材料库 |  | 否 | 0 | 20 | 0 | 20 | 0 | 0 | 0 | 0 | 1 | 2025-12-01 04:13
233 | 0S1205050143 | 订书机 | 大号 | 个 | 否 | 城供材料库 |  | 否 | 0 | 3 | 0 | 3 | 0 | 0 | 0 | 0 |  | 2025-12-01 04:13
234 | 0S1205050142 | 白色答题板 | 大号 | 块 | 否 | 城供材料库 |  | 否 | 0 | 1 | 0 | 1 | 0 | 0 | 0 | 0 |  | 2025-12-01 04:13
235 | 0S1205050141 | 订书钉 | 小号 | 盒 | 否 | 城供材料库 |  | 否 | 0 | 10 | 0 | 10 | 0 | 0 | 0 | 0 |  | 2025-12-01 04:13
236 | 0S1205050140 | 订书机 | 小号 | 个 | 否 | 城供材料库 |  | 否 | 0 | 10 | 0 | 10 | 0 | 0 | 0 | 0 |  | 2025-12-01 04:13
237 | 0S1205050139 | 记号笔 | 黑色 | 支 | 否 | 城供材料库 |  | 否 | 0 | 40 | 0 | 40 | 0 | 0 | 0 | 0 | 2 | 2025-12-01 04:13
238 | 0S1205050138 | 记号笔 | 红色 | 支 | 否 | 城供材料库 |  | 否 | 0 | 40 | 0 | 40 | 0 | 0 | 0 | 0 | 2 | 2025-12-01 04:13
239 | 0M0104030715 | ZR-KVV22铠装七芯阻燃控制电缆 | ZR-KVV22/7*1.5 | M | 否 | 城供材料库 |  | 否 | 0 | 580 | 0 | 580 | 0 | 0 | 0 | 0 | 31 | 2026-03-01 04:12
240 | 0S0410070117 | 欧式绝缘帽 | 15kV 630A | 套 | 否 | 城供材料库 |  | 否 | 0 | 12 | 0 | 12 | 0 | 0 | 0 | 0 |  | 2026-04-01 04:10
241 | 0E0713100802 | 美式箱变 | 环网型，800KVA | 台 | 否 | 城供材料库 |  | 否 | 0 | 0 | 0 | 0 | 0 | 0 | 0 | 0 |  | 2026-04-01 04:10
242 | 0S1000000190 | 电脑(普通办公电脑） | CAD绘制 | 台 | 否 | 城供材料库 |  | 否 | 0 | 6 | 0 | 6 | 0 | 0 | 0 | 0 |  | 2026-01-01 04:13
243 | 0S1000000174 | 笔记本电脑 | 中端配置、便携型 | 台 | 否 | 城供材料库 |  | 否 | 0 | 4 | 0 | 4 | 0 | 0 | 0 | 0 |  | 2026-01-01 04:13
244 | 0S1000000152 | 扫描打印机 | 惠普（HP）M128fp打印/扫描/传真 A4黑白激光多功能一体机 | 台 | 否 | 城供材料库 |  | 否 | 0 | 4 | 0 | 4 | 0 | 0 | 0 | 0 |  | 2026-01-01 04:13
245 | 0S1214000437 | 净水器 | 通用 | 台 | 否 | 城供材料库 |  | 否 | 0 | 2 | 0 | 2 | 0 | 0 | 0 | 0 |  | 2026-01-01 04:13
246 | 0E0401000022 | 空调分体柜式 |  | 台 | 否 | 城供材料库 |  | 否 | 0 | 2 | 0 | 2 | 0 | 0 | 0 | 0 |  | 2026-01-01 04:13
247 | 0S1209000017 | 洗手液 | （劳保） | 组 | 否 | 城供材料库 |  | 否 | 0 | 20 | 0 | 20 | 0 | 0 | 0 | 0 | 1 | 2025-12-01 04:13
248 | 0S1205050167 | 牛皮档案袋 | 20cmX50cm | 个 | 否 | 城供材料库 |  | 否 | 0 | 50 | 0 | 50 | 0 | 0 | 0 | 0 | 2 | 2025-12-01 04:13
249 | 0S1205050166 | 牛皮档案袋 | 12cmX50cm | 个 | 否 | 城供材料库 |  | 否 | 0 | 50 | 0 | 50 | 0 | 0 | 0 | 0 | 2 | 2025-12-01 04:13
250 | 0S1205050163 | 垃圾袋 | 120cmX140cm | 袋 | 否 | 城供材料库 |  | 否 | 0 | 5 | 0 | 5 | 0 | 0 | 0 | 0 |  | 2025-12-01 04:13
251 | 0S1205050160 | 洗手液 |  | 瓶 | 否 | 城供材料库 |  | 否 | 0 | 10 | 0 | 10 | 0 | 0 | 0 | 0 |  | 2025-12-01 04:13
252 | 0S1205050144 | 打印纸 | A3 | 盒 | 否 | 城供材料库 |  | 否 | 0 | 30 | 0 | 30 | 0 | 0 | 0 | 0 | 1 | 2025-12-01 04:13
253 | 0S1205050137 | 水笔 | 红色 | 支 | 否 | 城供材料库 |  | 否 | 0 | 200 | 0 | 200 | 0 | 0 | 0 | 0 | 10 | 2025-12-01 04:13
254 | 0S1205050136 | 水笔 | 黑色 | 支 | 否 | 城供材料库 |  | 否 | 0 | 300 | 0 | 300 | 0 | 0 | 0 | 0 | 5 | 2026-04-01 04:10
255 | 0S1205050135 | 打印纸 | A4 | 盒 | 否 | 城供材料库 |  | 否 | 0 | 100 | 0 | 100 | 0 | 0 | 0 | 0 | 5 | 2025-12-01 04:13
256 | 0S0708190427 | 激光笔 |  | 支 | 否 | 城供材料库 |  | 否 | 0 | 10 | 0 | 10 | 0 | 0 | 0 | 0 |  | 2025-12-01 04:13
257 | 0S1214000337 | 热水器 | 通用 | 台 | 否 | 城供材料库 |  | 否 | 0 | 2 | 0 | 2 | 0 | 0 | 0 | 0 |  | 2026-01-01 04:13
258 | 0E0401000020 | 分体壁挂式空调 | 大1P | 台 | 否 | 城供材料库 |  | 否 | 0 | 15 | 0 | 15 | 0 | 0 | 0 | 0 |  | 2026-01-01 04:13
259 | 0S1214040068 | 窗帘 | 布艺（灰色） | M2 | 否 | 城供材料库 |  | 否 | 0 | 79 | 0 | 79 | 0 | 0 | 0 | 0 | 4 | 2026-01-01 04:13
260 | 0S1214000396 | 冰箱 | 通用 | 台 | 否 | 城供材料库 |  | 否 | 0 | 2 | 0 | 2 | 0 | 0 | 0 | 0 |  | 2026-01-01 04:13
261 | 0S1000000100 | 电视 | 通用 | 台 | 否 | 城供材料库 |  | 否 | 0 | 1 | 0 | 1 | 0 | 0 | 0 | 0 |  | 2026-01-01 04:13
262 | 0S1205050169 | 奔图（PANTUM）M6705DN打印机墨盒 | M6705DN黑色墨盒 | 盒 | 否 | 城供材料库 |  | 否 | 0 | 30 | 0 | 30 | 0 | 0 | 0 | 0 | 1 | 2025-12-01 04:13
263 | 0S1205050161 | 奔图（PANTUM）M6705DN打印机墨盒 | M6705DN彩色墨盒 | 盒 | 否 | 城供材料库 |  | 否 | 0 | 5 | 0 | 5 | 0 | 0 | 0 | 0 |  | 2025-12-01 04:13
264 | 0S1205050162 | 洗洁精 |  | 瓶 | 否 | 城供材料库 |  | 否 | 0 | 10 | 0 | 10 | 0 | 0 | 0 | 0 |  | 2025-12-01 04:13
265 | 0S1205050168 | 便携式音箱 |  | 个 | 否 | 城供材料库 |  | 否 | 0 | 2 | 0 | 2 | 0 | 0 | 0 | 0 |  | 2025-12-01 04:13
266 | 0S0401010522 | 热缩户内终端头 | 4*150+1*70 | 套 | 否 | 城供材料库 |  | 否 | 0 | 4 | 0 | 4 | 0 | 0 | 0 | 0 |  | 2024-10-30 08:37
267 | 0M0102521142 | 低压电力电缆 | ZC-YJV22-0.6/1-4*150+1*95 | M | 否 | 城供材料库 |  | 否 | 0 | 29 | 0 | 29 | 0 | 0 | 0 | 0 |  | 2025-10-24 11:20
268 | 0S0413160016 | 防火涂料 |  | ㎏ | 否 | 城供材料库 |  | 否 | 0 | 77 | 0 | 77 | 0 | 0 | 0 | 0 |  | 2024-10-30 08:36
269 | 0E0202210018 | 低压开关柜AoTo |  | 台 | 否 | 城供材料库 |  | 否 | 0 | 1 | 0 | 1 | 0 | 0 | 0 | 0 |  | 2024-11-11 11:05
270 | 0E0304000331 | 低压开关 | 400A | 只 | 否 | 城供材料库 |  | 否 | 0 | 1 | 0 | 1 | 0 | 0 | 0 | 0 |  | 2024-11-11 11:05
271 | 0G0300001137 | 膨胀螺栓（热镀锌） | M10*80 | 颗 | 否 | 城供材料库 |  | 否 | 0 | 367 | 0 | 367 | 0 | 0 | 0 | 0 | 2 | 2026-01-01 04:13
272 | 0S0410010343 | 10kV美式肘型插头 | 200A-3*70mm2（铜） | 套 | 否 | 城供材料库 |  | 否 | 0 | 1 | 0 | 1 | 0 | 0 | 0 | 0 |  | 2026-04-01 04:11
273 | 0M0102033111 | VV22铠装三加一芯铜芯电缆 | VV22-1KV/3*6+1*4 | M | 否 | 城供材料库 |  | 否 | 0 | 0 | 0 | 0 | 0 | 0 | 0 | 0 | 11 | 2026-04-01 04:11
274 | 0S1214000365 | 钢筋 | HRB400直径8 | 吨 | 否 | 城供材料库 |  | 否 | 0 | 0 | 0 | 0 | 0 | 0 | 0 | 0 |  | 2024-10-16 16:26
275 | 0S1214000278 | 钢筋 | HRB400直径10 | 吨 | 否 | 城供材料库 |  | 否 | 0 | 0 | 0 | 0 | 0 | 0 | 0 | 0 |  | 2024-10-16 16:26
276 | 0S1214000202 | 钢筋 | HRB400直径12 | 吨 | 否 | 城供材料库 |  | 否 | 0 | 0 | 0 | 0 | 0 | 0 | 0 | 0 |  | 2024-10-16 16:26
277 | 0S1214000203 | 钢筋 | HRB400直径14 | 吨 | 否 | 城供材料库 |  | 否 | 0 | 0 | 0 | 0 | 0 | 0 | 0 | 0 |  | 2024-10-16 16:26
278 | 0S0504161112 | MPP管 | DS150*10 | M | 否 | 城供材料库 |  | 否 | 0 | 0 | 0 | 0 | 0 | 0 | 0 | 0 |  | 2025-10-01 04:16
279 | 0M0102010411 | YJV四芯铜芯低压电缆 | YJV-1KV/4*95 | M | 否 | 城供材料库 |  | 否 | 0 | 38 | 0 | 38 | 0 | 0 | 0 | 0 |  | 2024-09-29 15:30
280 | 0M0101200039 | 电力电缆 | ZC-YJV22-8.7/15-3*400 | M | 否 | 城供材料库 |  | 否 | 0 | 33 | 0 | 33 | 0 | 0 | 0 | 0 |  | 2024-12-26 14:45
281 | 0S0106100004 | GT铜连接管 | GT-4 | 只 | 否 | 城供材料库 |  | 否 | 0 | 0 | 0 | -1000 | 1000 | 1000 | 0.35 | 350 |  | 2024-09-27 10:48
282 | 0S0106100005 | GT铜连接管 | GT-6 | 只 | 否 | 城供材料库 |  | 否 | 0 | 0 | 0 | -2000 | 2000 | 2000 | 0.5 | 1000 |  | 2024-09-27 10:48
283 | 0S0407030161 | 10KV电缆中间接头 | 3*70，直通接头，冷缩，铜 | 套 | 否 | 城供材料库 |  | 否 | 0 | 2 | 0 | 2 | 0 | 0 | 0 | 0 |  | 2024-12-04 08:35
284 | 0E0302020203 | 以太网交换机 | 8口 | 台 | 否 | 城供材料库 |  | 否 | 0 | 0 | 0 | 0 | 0 | 0 | 0 | 0 |  | 2025-09-01 04:13
285 | 0E0302040018 | 通信管理机 | NPORT5630-16 | 台 | 否 | 城供材料库 |  | 否 | 0 | 0 | 0 | 0 | 0 | 0 | 0 | 0 |  | 2025-09-01 04:13
286 | 0S0506080250 | 塑料三通 | φ25(mm) | 个 | 否 | 城供材料库 |  | 否 | 0 | 0 | 0 | 0 | 0 | 0 | 0 | 0 | 1 | 2025-11-01 04:10
287 | 0S0504161113 | MPP电缆保护管 | 160*9 | M | 否 | 城供材料库 |  | 否 | 0 | 0 | 0 | 0 | 0 | 0 | 0 | 0 |  | 2026-04-01 04:10
288 | 0S0407030164 | 0.4KV电缆中间接头 | 4*95+1*50 | 套 | 否 | 城供材料库 |  | 否 | 0 | 9 | 0 | 9 | 0 | 0 | 0 | 0 |  | 2025-12-24 08:20
289 | 0S0407030163 | 0.4KV电缆中间接头 | 4*240+1*120 | 套 | 否 | 城供材料库 |  | 否 | 0 | 11 | 0 | 11 | 0 | 0 | 0 | 0 |  | 2025-12-19 15:31
290 | 0S0407030169 | 0.4KV电缆中间接头 | 5*16 | 套 | 否 | 城供材料库 |  | 否 | 0 | 2 | 0 | 2 | 0 | 0 | 0 | 0 |  | 2025-11-01 04:10
291 | 0S0407030168 | 0.4KV电缆中间接头 | 4*25+1*16 | 套 | 否 | 城供材料库 |  | 否 | 0 | 3 | 0 | 3 | 0 | 0 | 0 | 0 |  | 2025-11-01 04:10
292 | 0S0407030167 | 0.4KV电缆中间接头 | 4*35+1*16 | 套 | 否 | 城供材料库 |  | 否 | 0 | 1 | 0 | 1 | 0 | 0 | 0 | 0 |  | 2025-11-01 04:10
293 | 0S0407030166 | 0.4KV电缆中间接头 | 4*50+1*25 | 套 | 否 | 城供材料库 |  | 否 | 0 | 1 | 0 | 1 | 0 | 0 | 0 | 0 |  | 2025-11-01 04:10
294 | 0S0407030165 | 0.4KV电缆中间接头 | 4*70+1*35 | 套 | 否 | 城供材料库 |  | 否 | 0 | 1 | 0 | 1 | 0 | 0 | 0 | 0 |  | 2025-10-01 04:16
295 | 0S0401021321 | 0.4KV电缆户内终端头 | 4*150+1*95 | 套 | 否 | 城供材料库 |  | 否 | 0 | 2 | 0 | 2 | 0 | 0 | 0 | 0 |  | 2025-11-01 04:10
296 | 0S0401021320 | 0.4KV电缆户内终端头 | 4*95+1*70 | 套 | 否 | 城供材料库 |  | 否 | 0 | 4 | 0 | 4 | 0 | 0 | 0 | 0 |  | 2025-11-01 04:10
297 | 0S0407060003 | KCSS冷缩三芯中间接头 | KCSS-(25-50mm2)，10KV | 套 | 否 | 城供材料库 |  | 否 | 0 | 0 | 0 | 0 | 0 | 0 | 0 | 0 |  | 2025-09-01 04:13
298 | 0S1704010004 | 负荷开关三角架 | 无规格 | 套 | 否 | 城供材料库 |  | 否 | 0 | 0 | 0 | -21 | 21 | 21 | 209.8067 | 4405.94 |  | 2024-09-03 14:59
299 | 0S0705090084 | 铝合金标识牌 | 用于标语标识 | 块 | 否 | 城供材料库 |  | 否 | 0 | 4 | 0 | 4 | 0 | 0 | 0 | 0 |  | 2024-10-30 08:37
300 | 0S1703011246 | 槽钢 | #10 L=110mm | 支 | 否 | 城供材料库 |  | 否 | 0 | 1.06 | 0 | 1.06 | 0 | 0 | 0 | 0 |  | 2024-12-04 08:36
301 | 0S1702021103 | 横担(热镀锌) | ∠80*6*1600(mm) | 支 | 否 | 城供材料库 |  | 否 | 0 | 4 | 0 | 4 | 0 | 0 | 0 | 0 |  | 2024-08-28 10:17
302 | 0S0304020041 | 20kV避雷器 | HY5WZ-34/85，附放电计数器 | 只 | 否 | 城供材料库 |  | 否 | 0 | 6 | 0 | 6 | 0 | 0 | 0 | 0 |  | 2024-08-28 10:17
303 | 0E0203030053 | 计量箱 | 1表位，132KW | 台 | 否 | 城供材料库 |  | 否 | 0 | 1 | 0 | 1 | 0 | 0 | 0 | 0 |  | 2024-08-28 10:17
304 | CGWL0200700055 | 电缆接线端子 |  | 个 | 否 | 城供材料库 |  | 否 | 0 | 10 | 0 | 10 | 0 | 0 | 0 | 0 |  | 2024-08-28 10:18
305 | 0E0608000048 | 直流屏 | 65AH | 台 | 否 | 城供材料库 |  | 否 | 0 | 0 | 0 | 0 | 0 | 0 | 0 | 0 |  | 2025-08-01 04:15
306 | 0E0608000045 | 直流屏 | 24AH | 套 | 否 | 城供材料库 |  | 否 | 0 | 0 | 0 | 0 | 0 | 0 | 0 | 0 |  | 2025-08-01 04:15
307 | 0E0304000266 | 直流屏 | 40AH | 台 | 否 | 城供材料库 |  | 否 | 0 | 0 | 0 | 0 | 0 | 0 | 0 | 0 |  | 2026-04-01 04:10
308 | 0E0304000304 | 高压柜 | 中置柜 | 台 | 否 | 城供材料库 |  | 否 | 0 | 0 | 0 | 0 | 0 | 0 | 0 | 0 | -3 | 2025-12-01 04:13
309 | 0E0102104000 | 干式变压器 | SCB14-630KVA | 台 | 否 | 城供材料库 |  | 否 | 0 | 0 | 0 | 0 | 0 | 0 | 0 | 0 |  | 2025-08-01 04:15
310 | 0E0102101814 | 干式变压器 | SCB14-800KVA | 台 | 否 | 城供材料库 |  | 否 | 0 | 0 | 0 | 0 | 0 | 0 | 0 | 0 |  | 2025-08-01 04:15
311 | 0E0102041603 | 电力变压器 | SCB14-1250KVA,10/0.4 | 台 | 否 | 城供材料库 |  | 否 | 0 | 0 | 0 | 0 | 0 | 0 | 0 | 0 |  | 2025-08-01 04:15
312 | 0E0102041602 | 电力变压器 | SCB14-1600KVA,10/0.4 | 台 | 否 | 城供材料库 |  | 否 | 0 | 0 | 0 | 0 | 0 | 0 | 0 | 0 |  | 2025-08-01 04:15
313 | 0S1702010633 | 槽钢担 | [6.3*3 | 支 | 否 | 城供材料库 |  | 否 | 0 | -1 | 0 | -13 | 12 | 12 | 156.8708 | 1882.45 |  | 2026-01-22 14:36
314 | 0S1702070309 | 扁铁支铁 | 48〞 | 支 | 否 | 城供材料库 |  | 否 | 0 | 0 | 0 | -25 | 25 | 25 | 17.996 | 449.9 |  | 2024-08-12 10:24
315 | 0M1103050005 | 铜排 | TMY-50*5(mm) | KG | 否 | 城供材料库 |  | 否 | 0 | 0 | 0 | 0 | 0 | 0 | 0 | 0 |  | 2024-10-30 08:53
316 | 0S0705020007 | 禁止阻塞标志 |  | M2 | 否 | 城供材料库 |  | 否 | 0 | 0 | 0 | 0 | 0 | 0 | 0 | 0 |  | 2025-08-01 04:15
317 | 0S1701071008 | 膨胀螺丝(热镀锌) | M10*80(mm) | 支 | 否 | 城供材料库 |  | 否 | 0 | 12432 | 0 | 12432 | 0 | 0 | 0 | 0 | 241 | 2026-04-01 04:10
318 | 0M1103030004 | 铜排 | TMY-30*4(mm) | KG | 否 | 城供材料库 |  | 否 | 0 | 0 | 0 | 0 | 0 | 0 | 0 | 0 |  | 2024-07-30 15:30
319 | 0M0101060343 | 电力电缆 | ZB-YJV22-8.7/15-3*300 | M | 否 | 城供材料库 |  | 否 | 0 | 0 | 0 | -71 | 71 | 71 | 671.4868 | 47675.56 |  | 2024-07-30 10:46
320 | 0S0811000034 | 电能表 | DTS(X)256 3*220/380V 1.5(6)A 1级 | 只 | 否 | 城供材料库 |  | 否 | 0 | 2 | 0 | 2 | 0 | 0 | 0 | 0 |  | 2024-07-30 09:55
321 | 0S1702021004 | 横担(热镀锌) | ∠80*8*2900(mm) | 支 | 否 | 城供材料库 |  | 否 | 0 | 2 | 0 | 2 | 0 | 0 | 0 | 0 |  | 2024-07-30 09:53
322 | 0S1702020914 | 横担(热镀锌) | ∠75*8*2500(mm) | 支 | 否 | 城供材料库 |  | 否 | 0 | 2 | 0 | 2 | 0 | 0 | 0 | 0 |  | 2024-07-30 09:53
323 | 0S1701011608 | 单牙内六角螺丝 | M16*80(mm) | 支 | 否 | 城供材料库 |  | 否 | 0 | 10 | 0 | 10 | 0 | 0 | 0 | 0 |  | 2024-07-30 09:53
324 | 0S1702040303 | ∏型担 | ∠50*5*1000(mm) | 支 | 否 | 城供材料库 |  | 否 | 0 | 10 | 0 | 10 | 0 | 0 | 0 | 0 |  | 2024-07-30 09:53
325 | 0M0902021515 | 水泥杆 | φ190(mm)*15(M)/J*G | 支 | 否 | 城供材料库 |  | 否 | 0 | 1 | 0 | 1 | 0 | 0 | 0 | 0 |  | 2024-07-30 09:53
326 | 0S0107320185 | J1NL耐张线夹 | J1NL-185(NX-IY) | 套 | 否 | 城供材料库 |  | 否 | 0 | 336 | 0 | 336 | 0 | 0 | 0 | 0 |  | 2026-04-01 04:10
327 | 0S0102090004 | 并沟线夹 | 按图加工 | 只 | 否 | 城供材料库 |  | 否 | 0 | 0 | 0 | 0 | 0 | 0 | 0 | 0 |  | 2025-07-01 04:15
328 | 0M0102520085 | ZBN-YJY22低压电缆 | ZBN-YJY22-0.6/1kV-4*95+1*50 | M | 否 | 城供材料库 |  | 否 | 0 | 0 | 0 | 0 | 0 | 0 | 0 | 0 | -1 | 2025-07-01 04:16
329 | 0M0102434150 | 四加一芯无卤低烟阻燃B级耐火铜芯低压电缆 | WDZBN-YJV22-0.6/1kV-4*50+1*25 | M | 否 | 城供材料库 |  | 否 | 0 | 0 | 0 | 0 | 0 | 0 | 0 | 0 | -1 | 2025-07-01 04:16
330 | 0M0102434109 | 四加一芯无卤低烟阻燃B级耐火铜芯低压电缆 | WDZBN-YJV22-1KV/4*70+1*35 | M | 否 | 城供材料库 |  | 否 | 0 | 0 | 0 | 0 | 0 | 0 | 0 | 0 |  | 2025-07-01 04:16
331 | 0M0102434115 | 四加一芯无卤低烟阻燃B级耐火铜芯低压电缆 | WDZBN-YJV22-1KV/4*150+1*70 | M | 否 | 城供材料库 |  | 否 | 0 | 0 | 0 | 0 | 0 | 0 | 0 | 0 |  | 2025-07-01 04:16
332 | 0M0102434195 | 四加一芯无卤低烟阻燃B级耐火铜芯低压电缆 | WDZBN-YJV22-0.6/1kV-4*95+1*50 | M | 否 | 城供材料库 |  | 否 | 0 | 0 | 0 | 0 | 0 | 0 | 0 | 0 | -7 | 2025-07-01 04:16
333 | 0M0102364105 | WDZB-YJV22铠装四加一芯阻燃铜芯低压电缆 | WDZB-YJV22-1KV/4*50+1*25 | M | 否 | 城供材料库 |  | 否 | 0 | 0 | 0 | 0 | 0 | 0 | 0 | 0 | -3 | 2025-07-01 04:16
334 | 0M0102520082 | ZBN-YJY22低压电缆 | ZBN-YJY22-0.6/1kV-4*240+1*120 | M | 否 | 城供材料库 |  | 否 | 0 | 0 | 0 | 0 | 0 | 0 | 0 | 0 | -5 | 2025-07-01 04:16
335 | 0M0102434118 | 四加一芯无卤低烟阻燃B级耐火铜芯低压电缆 | WDZBN-YJV22-1KV/4*185+1*95 | M | 否 | 城供材料库 |  | 否 | 0 | 0 | 0 | 0 | 0 | 0 | 0 | 0 | -3 | 2025-07-01 04:15
336 | 0M0103014119 | YJV预制分支单芯阻燃电缆 | YFD-ZR-YJV-1KV/4*(1*185)+(1*95) | M | 否 | 城供材料库 |  | 否 | 0 | 0 | 0 | 0 | 0 | 0 | 0 | 0 | -1 | 2025-07-01 04:16
337 | 0M0103014125 | YJV预制分支单芯阻燃电缆 | YFD-ZR-YJV-1KV/4(1*240)+(1*120) | M | 否 | 城供材料库 |  | 否 | 0 | 0 | 0 | 0 | 0 | 0 | 0 | 0 | -1 | 2025-07-01 04:16
338 | 0M0102364107 | WDZB-YJV22铠装四加一芯阻燃铜芯低压电缆 | WDZB-YJV22-1KV/4*70+1*35 | M | 否 | 城供材料库 |  | 否 | 0 | 0 | 0 | 0 | 0 | 0 | 0 | 0 | -29 | 2025-07-01 04:16
339 | 0M0102434124 | 四加一芯无卤低烟阻燃B级耐火铜芯低压电缆 | WDZBN-YJV22-1KV/4*240+1*120 | M | 否 | 城供材料库 |  | 否 | 0 | 0 | 0 | 0 | 0 | 0 | 0 | 0 | -15 | 2025-07-01 04:16
340 | 0M0102364124 | WDZB-YJV22铠装四加一芯阻燃铜芯低压电缆 | WDZB-YJV22-1KV/4*240+1*120 | M | 否 | 城供材料库 |  | 否 | 0 | 0 | 0 | 0 | 0 | 0 | 0 | 0 | -54 | 2025-07-01 04:15
341 | 0S0403010401 | 热缩中间头 | 1#,25-50,四芯,1KV | 套 | 否 | 城供材料库 |  | 否 | 0 | 0 | 0 | 0 | 0 | 0 | 0 | 0 |  | 2025-09-01 04:13
342 | 0E0203030048 | 计量箱 | 进线315A，1进1出 | 台 | 否 | 城供材料库 |  | 否 | 0 | 0 | 0 | 0 | 0 | 0 | 0 | 0 |  | 2025-11-01 04:10
343 | 0E0203030044 | 计量箱 | 进线125A，1进1出 | 台 | 否 | 城供材料库 |  | 否 | 0 | 0 | 0 | 0 | 0 | 0 | 0 | 0 |  | 2026-04-01 04:10
344 | 0S0811000024 | 智能型单相电表箱 | 1表位 | 台 | 否 | 城供材料库 |  | 否 | 0 | 0 | 0 | 0 | 0 | 0 | 0 | 0 |  | 2026-04-01 04:10
345 | 0E0203030043 | 计量箱 | 进线100A，1进1出 | 台 | 否 | 城供材料库 |  | 否 | 0 | 0 | 0 | 0 | 0 | 0 | 0 | 0 |  | 2026-03-01 04:12
346 | 0E0203030047 | 计量箱 | 进线200A，1进1出 | 台 | 否 | 城供材料库 |  | 否 | 0 | 0 | 0 | 0 | 0 | 0 | 0 | 0 |  | 2025-07-01 04:16
347 | 0E0203100413 | 三相电表箱 | 1表，户外壁挂式 | 台 | 否 | 城供材料库 |  | 否 | 0 | 0 | 0 | 0 | 0 | 0 | 0 | 0 |  | 2026-04-01 04:10
348 | 0M1103120010 | 铜排 | TMY-120*10(mm) | KG | 否 | 城供材料库 |  | 否 | 0 | 0 | 0 | 0 | 0 | 0 | 0 | 0 | 10 | 2026-04-01 04:10
349 | 0S1101020203 | SFI短路故障指示器 | SFI-2C | 只 | 否 | 城供材料库 |  | 否 | 0 | 0 | 0 | 0 | 0 | 0 | 0 | 0 |  | 2024-10-30 08:53
350 | 0S0601010411 | D级球墨铸铁方型井盖(含防坠网) | 700*1000(mm),D级 | 套 | 否 | 城供材料库 |  | 否 | 0 | 0 | 0 | 0 | 0 | 0 | 0 | 0 |  | 2026-04-01 04:10
351 | 0S0510010100 | 管枕 | φ100(mm) | 个 | 否 | 城供材料库 |  | 否 | 0 | 0 | 0 | 0 | 0 | 0 | 0 | 0 |  | 2026-04-01 04:11
352 | 0S0102010001 | JB铝并沟线夹 | JB-1 | 只 | 否 | 城供材料库 |  | 否 | 0 | 2 | 0 | 2 | 0 | 0 | 0 | 0 |  | 2025-07-01 04:16
353 | 0S0902031598 | 普通光缆 | 48芯，G.652，GFRP非金属凯装防鼠咬阻燃光缆 | M | 否 | 城供材料库 |  | 否 | 0 | 94.5 | 0 | 94.5 | 0 | 0 | 0 | 0 |  | 2026-02-11 15:37
354 | 0S0306410020 | 低压断路器 | 通用 | 台 | 否 | 城供材料库 |  | 否 | 0 | 1 | 0 | 1 | 0 | 0 | 0 | 0 |  | 2024-06-26 11:09
355 | 0E0304000315 | 直流空气开关低压开关，直流空气开关 | 3A，两相 | 个 | 否 | 城供材料库 |  | 否 | 0 | 1 | 0 | 1 | 0 | 0 | 0 | 0 |  | 2024-06-26 11:09
356 | 0G0300000452 | 避雷器支撑铁件 | 35kV塔用(按图加工) | 套 | 否 | 城供材料库 |  | 否 | 0 | 8 | 0 | 8 | 0 | 0 | 0 | 0 |  | 2025-07-01 04:15
357 | 0S1214000362 | 轴流风机防雨罩（风机配套） | 圆形90度 | 个 | 否 | 城供材料库 |  | 否 | 0 | 10 | 0 | 10 | 0 | 0 | 0 | 0 |  | 2026-04-01 04:10
358 | 0S1702370009 | LET电缆支架 | LET300-250/2 | 套 | 否 | 城供材料库 |  | 否 | 0 | 10 | 0 | 10 | 0 | 0 | 0 | 0 |  | 2025-06-01 04:14
359 | 0E0204010709 | 一二次融合柱上断路器 | AC10KV,630A,20KA,箱式FTU，用户分界 | 台 | 否 | 城供材料库 |  | 否 | 0 | 0 | 0 | 0 | 0 | 0 | 0 | 0 |  | 2025-06-01 04:14
360 | 0M0102381003 | ZR-KVVP222铜芯低压电缆 | ZR-KVVP22-450/750V-4*2.5 | M | 否 | 城供材料库 |  | 否 | 0 | 290 | 0 | 290 | 0 | 0 | 0 | 0 | 6 | 2025-08-01 04:15
361 | 0S0410020682 | 10KV-T型前插头（带冷缩件） | 630A-3*70mm2（铜） | 套 | 否 | 城供材料库 |  | 否 | 0 | 0 | 0 | 0 | 0 | 0 | 0 | 0 |  | 2026-02-01 04:13
362 | 0S1702040302 | ∏型担 | ∠63*6*800(mm) | 支 | 否 | 城供材料库 |  | 否 | 0 | 0 | 0 | 0 | 0 | 0 | 0 | 0 |  | 2026-04-01 04:11
363 | 0S1702241125 | 花纹钢板（热镀锌） | 1000*5*1500(mm) | 块 | 否 | 城供材料库 |  | 否 | 0 | 5 | 0 | 5 | 0 | 0 | 0 | 0 |  | 2025-08-01 04:15
364 | 0M0101200015 | 电力电缆 | ZC-YJV22 0.6/1kV 4*150+1*95 | M | 否 | 城供材料库 |  | 否 | 0 | 10 | 0 | 10 | 0 | 0 | 0 | 0 |  | 2024-05-28 08:42
365 | 0S0601020422 | 防坠落双保险球墨铸铁井盖(含防坠网)(方形) | 750*1500(mm)，(D400) | 套 | 否 | 城供材料库 |  | 否 | 0 | 0 | 0 | 0 | 0 | 0 | 0 | 0 |  | 2026-04-01 04:10
366 | 0S0601020417 | 防坠落双保险球墨铸铁井盖(含防坠网)(圆形) | 700，(D400),(外φ750/内φ700(mm)) | 套 | 否 | 城供材料库 |  | 否 | 0 | 0 | 0 | 0 | 0 | 0 | 0 | 0 |  | 2026-04-01 04:10
367 | 0S0601020421 | 防坠落双保险球墨铸铁井盖(含防坠网)(方形) | 750*1000(mm)，(D400) | 套 | 否 | 城供材料库 |  | 否 | 0 | 0 | 0 | 0 | 0 | 0 | 0 | 0 |  | 2026-04-01 04:10
368 | 0S0601020420 | 防坠落双保险球墨铸铁井盖(含防坠网)(方形) | 750*500(mm)，(D400) | 套 | 否 | 城供材料库 |  | 否 | 0 | 0 | 0 | 0 | 0 | 0 | 0 | 0 |  | 2026-04-01 04:10
369 | 0S1702241001 | 花纹钢板(热镀锌) | -1300*4*700(mm) | 块 | 否 | 城供材料库 |  | 否 | 0 | 0 | 0 | 0 | 0 | 0 | 0 | 0 |  | 2025-05-01 04:12
370 | 0G0300001056 | 直线双顶抱箍 | GBG-192，Q235，角钢L63*6*400，L63*6*420，扁钢-60*8*442，-50*5*100 | 付 | 否 | 城供材料库 |  | 否 | 0 | 19 | 0 | 19 | 0 | 0 | 0 | 0 |  | 2026-04-01 04:11
371 | 0S1203001074 | 绑扎带（PVC) | 20cm | 包 | 否 | 城供材料库 |  | 否 | 0 | 16 | 0 | 16 | 0 | 0 | 0 | 0 |  | 2025-05-01 04:13
372 | 0M0101040349 | 电力电缆 | ZC-YJV22-8.7/18-3*400 | m | 否 | 城供材料库 |  | 否 | 0 | 6 | 0 | 6 | 0 | 0 | 0 | 0 |  | 2024-11-26 15:03
373 | 0M0805000025 | 接地电缆 | ZC-YJV-8.7/15KV-1*240 | M | 否 | 城供材料库 |  | 否 | 0 | 0 | 0 | -447.45 | 447.45 | 447.45 | 159.6891 | 71452.87 |  | 2024-04-29 08:48
374 | 0E0206080100 | 高压开关柜 | KYN-12,1250A，31.5KA | 面 | 否 | 城供材料库 |  | 否 | 0 | 0 | 0 | 0 | 0 | 0 | 0 | 0 | -1 | 2025-04-01 04:16
375 | 0M0101200017 | 电力电缆 | WDZB-YJV23-8.7/15kV-3*400 | M | 否 | 城供材料库 |  | 否 | 0 | 4740 | 0 | 4740 | 0 | 0 | 0 | 0 |  | 2024-04-28 14:37
376 | 0S0106073195 | 钎焊型铜铝鼻子 | DTL2-50Q | 只 | 否 | 城供材料库 |  | 否 | 0 | 27 | 0 | 27 | 0 | 0 | 0 | 0 | 1 | 2025-08-01 04:15
377 | 0M1005010012 | 变压器侧出线 | 1250KVA变配套 | 套 | 否 | 城供材料库 |  | 否 | 0 | 0 | 0 | 0 | 0 | 0 | 0 | 0 |  | 2025-05-01 04:12
378 | 0S0107320240 | J1NL耐张线夹 | J1NL-240 | 套 | 否 | 城供材料库 |  | 否 | 0 | 28 | 0 | 28 | 0 | 0 | 0 | 0 | 1 | 2025-12-01 04:13
379 | 0S0601030407 | D级球墨铸铁圆型井盖 | 外φ750/内φ700(mm),D级 | 套 | 否 | 城供材料库 |  | 否 | 0 | 0 | 0 | 0 | 0 | 0 | 0 | 0 |  | 2026-04-01 04:10
380 | 0E0204010710 | 一二次融合柱上断路器 | AC10KV,630A,20KA,罩式FTU | 台 | 否 | 城供材料库 |  | 否 | 0 | 0 | 0 | 0 | 0 | 0 | 0 | 0 |  | 2025-04-01 04:16
381 | 0S0708190368 | 通明TM-ZFJC-E3W-ZY5200带系统2*1.5W IP66 DC36V 5000K白光 集美控制型消防应急照明灯具（灰色） | TM-ZFJC-E3W-ZY5200 | 盏 | 否 | 城供材料库 |  | 否 | 0 | 11 | 0 | 11 | 0 | 0 | 0 | 0 |  | 2025-06-01 04:14
382 | 0S0708190369 | 通明TM-BLJC-1LROE I 3W-BC4200带系统 3W IP66 ExdeITCT6Gb/ExtdA21 IP66 T80℃ DC36V 安全出口 LED绿光 集中控制型消防应急标志灯具（灰色） | TM-BLJC-1LROE I 3W-BC4200 | 盏 | 否 | 城供材料库 |  | 否 | 0 | 11 | 0 | 11 | 0 | 0 | 0 | 0 |  | 2025-06-01 04:14
383 | 0E0304000121 | 电力监控智能系统 |  | 套 | 否 | 城供材料库 |  | 否 | 0 | 0 | 0 | 0 | 0 | 0 | 0 | 0 |  | 2025-04-01 04:16
384 | 0E0608000079 | 直流屏 | 20AH | 台 | 否 | 城供材料库 |  | 否 | 0 | 0 | 0 | 0 | 0 | 0 | 0 | 0 |  | 2025-04-01 04:16
385 | 0E0102101604 | 干式变压器 | SCB13-2000KVA，10/0.4KV，Dyn11,IP20 | 台 | 否 | 城供材料库 |  | 否 | 0 | 0 | 0 | 0 | 0 | 0 | 0 | 0 |  | 2025-04-01 04:16
386 | 0E0102020102 | 干式变压器 | SCB13-1250KVA | 台 | 否 | 城供材料库 |  | 否 | 0 | 0 | 0 | 0 | 0 | 0 | 0 | 0 | -1 | 2025-12-01 04:13
387 | 0E0102020103 | 干式变压器 | SCB13-1600KVA | 台 | 否 | 城供材料库 |  | 否 | 0 | 0 | 0 | 0 | 0 | 0 | 0 | 0 |  | 2025-12-01 04:13
388 | 0E0206080021 | 高压柜 | 通用 | 台 | 否 | 城供材料库 |  | 否 | 0 | 0 | 0 | 0 | 0 | 0 | 0 | 0 | -2 | 2025-04-01 04:16
389 | 0M0703000051 | 超五类网络线 |  | 根 | 否 | 城供材料库 |  | 否 | 0 | 80 | 0 | 80 | 0 | 0 | 0 | 0 | 4 | 2025-11-01 04:10
390 | 0M0703000053 | 网络线 | 通用 | M | 否 | 城供材料库 |  | 否 | 0 | 1140 | 0 | 1140 | 0 | 0 | 0 | 0 | 62 | 2025-08-01 04:15
391 | 0S1702242639 | 花纹钢板（热镀锌） | 630*5*480（mm） | 块 | 否 | 城供材料库 |  | 否 | 0 | 1 | 0 | 1 | 0 | 0 | 0 | 0 |  | 2025-08-01 04:15
392 | 0S1702242638 | 花纹钢板（热镀锌） | 1120*5*470（mm） | 块 | 否 | 城供材料库 |  | 否 | 0 | 1 | 0 | 1 | 0 | 0 | 0 | 0 |  | 2025-08-01 04:15
393 | 0S1702242634 | 花纹钢板（热镀锌） | 935*5*700（mm） | 块 | 否 | 城供材料库 |  | 否 | 0 | 4 | 0 | 4 | 0 | 0 | 0 | 0 |  | 2025-08-01 04:15
394 | 0S1702242635 | 花纹钢板（热镀锌） | 935*5*500（mm） | 块 | 否 | 城供材料库 |  | 否 | 0 | 4 | 0 | 4 | 0 | 0 | 0 | 0 |  | 2025-08-01 04:15
395 | 0S0708030127 | 金刚钻头 | φ8mm | 根 | 否 | 城供材料库 |  | 否 | 0 | 78 | 0 | 78 | 0 | 0 | 0 | 0 | 4 | 2025-05-01 04:12
396 | 0S1701061645 | 单牙外六角螺丝(热镀锌) | M16*45(mm) | 支 | 否 | 城供材料库 |  | 否 | 0 | 24 | 0 | 24 | 0 | 0 | 0 | 0 | 1 | 2026-04-01 04:10
397 | 0M0801020700 | BVR铜塑线 | BVR-70 | M | 否 | 城供材料库 |  | 否 | 0 | 434 | 0 | 434 | 0 | 0 | 0 | 0 | 12 | 2026-04-01 04:10
398 | 0S1702241212 | 花纹钢板（热镀锌） | 600*5*500（mm） | 块 | 否 | 城供材料库 |  | 否 | 0 | 52 | 0 | 52 | 0 | 0 | 0 | 0 | 2 | 2025-08-01 04:15
399 | 0S0708030214 | 直柄(麻花)钻头 | φ14 | 支 | 否 | 城供材料库 |  | 否 | 0 | 0 | 0 | 0 | 0 | 0 | 0 | 0 |  | 2025-04-01 04:16
400 | 0S0708030106 | 电锤钻头 | 6(mm) | 支 | 否 | 城供材料库 |  | 否 | 0 | 0 | 0 | 0 | 0 | 0 | 0 | 0 | 1 | 2025-04-01 04:16
401 | 0S0708030116 | 电锤钻头 | 16(mm) | 支 | 否 | 城供材料库 |  | 否 | 0 | 0 | 0 | 0 | 0 | 0 | 0 | 0 |  | 2025-04-01 04:16
402 | 0S0708030112 | 电锤钻头 | 12(mm) | 支 | 否 | 城供材料库 |  | 否 | 0 | 0 | 0 | 0 | 0 | 0 | 0 | 0 | 1 | 2025-04-01 04:16
403 | 0S1703020502 | 角钢(热镀锌) | ∠63*6*6000(mm) | 支 | 否 | 城供材料库 |  | 否 | 0 | 45 | 0 | 45 | 0 | 0 | 0 | 0 | 2 | 2025-06-01 04:14
404 | 0S1702241115 | 花纹钢板(热镀锌) | -1000*5*800(mm) | 块 | 否 | 城供材料库 |  | 否 | 0 | 5 | 0 | 5 | 0 | 0 | 0 | 0 |  | 2025-07-01 04:16
405 | 0S0401021311 | 高压电缆终端头 | 15KV户内，冷缩式，3*400 | 套 | 否 | 城供材料库 |  | 否 | 0 | 3 | 0 | 3 | 0 | 0 | 0 | 0 |  | 2024-11-13 09:56
406 | 0S1303050813 | 电流互感器 | 1000/5A,0.5级 | 只 | 否 | 城供材料库 |  | 否 | 0 | 5 | 0 | 5 | 0 | 0 | 0 | 0 |  | 2024-03-28 08:24
407 | 0S1303050814 | 电流互感器 | 401889 | 台 | 否 | 城供材料库 |  | 否 | 0 | 2 | 0 | 2 | 0 | 0 | 0 | 0 |  | 2024-03-28 08:24
408 | 0M0102520232 | 电力电缆 | ZC-YJV-1kV-50 | M | 否 | 城供材料库 |  | 否 | 0 | 38 | 0 | 38 | 0 | 0 | 0 | 0 |  | 2024-03-28 08:23
409 | 0S1303031306 | 零序互感器 | LXZK-10 50/5 10P 5VA | 台 | 否 | 城供材料库 |  | 否 | 0 | 2 | 0 | 2 | 0 | 0 | 0 | 0 |  | 2024-03-27 09:46
410 | 0M0102024104 | YJV22铠装四加一芯铜芯低压电缆 | YJV22-1KV/4*10+1*6 | M | 否 | 城供材料库 |  | 否 | 0 | 4 | 0 | 4 | 0 | 0 | 0 | 0 |  | 2024-03-26 15:04
411 | 0S1703081061 | 槽钢 | 5#-16# | KG | 否 | 城供材料库 |  | 否 | 0 | 8 | 0 | 8 | 0 | 0 | 0 | 0 |  | 2024-03-26 15:03
412 | 0G0100000461 | 电流互感器 | 2000-05-01 | 台 | 否 | 城供材料库 |  | 否 | 0 | 8 | 0 | 8 | 0 | 0 | 0 | 0 |  | 2024-03-26 07:36
413 | 0M0102043215 | ZR-YJV三加二芯阻燃铜芯低压电缆 | ZR-YJV-1KV-3*150+2*70 | M | 否 | 城供材料库 |  | 否 | 0 | 0 | 0 | -196 | 196 | 196 | 232.62 | 45593.52 | 5 | 2025-04-01 04:16
414 | 0M1005010631 | 变压器侧出线 | 500KVA变配套 | 套 | 否 | 城供材料库 |  | 否 | 0 | 0 | 0 | 0 | 0 | 0 | 0 | 0 |  | 2025-04-01 04:16
415 | 0S0407030178 | 0.4KV电缆中间接头 | 4*185+1*95,五芯,1KV，冷缩 | 套 | 否 | 城供材料库 |  | 否 | 0 | 6 | 0 | 6 | 0 | 0 | 0 | 0 |  | 2025-12-24 08:20
416 | 0M0102034195 | VV22铠装四加一芯电缆电缆 | VV22-1KV/4*95+1*50 | M | 否 | 城供材料库 |  | 否 | 0 | 0 | 0 | -153 | 153 | 153 | 385.9 | 59042.7 | 4 | 2026-04-01 04:10
417 | 0M0504020441 | 通讯线 | RVVP2*1.5 | M | 否 | 城供材料库 |  | 否 | 0 | 600 | 0 | 600 | 0 | 0 | 0 | 0 | 32 | 2025-05-01 04:13
418 | 0S0505032004 | PE管 | φ20 | M | 否 | 城供材料库 |  | 否 | 0 | 17.5 | 0 | 17.5 | 0 | 0 | 0 | 0 |  | 2025-09-23 11:25
419 | 0S0504160012 | MPP管 | Φ150X17 | M | 否 | 城供材料库 |  | 否 | 0 | 10 | 0 | 10 | 0 | 0 | 0 | 0 |  | 2024-08-09 08:52
420 | 0S1207030250 | 防锈漆 | 2.5(KG) | 桶 | 否 | 城供材料库 |  | 否 | 0 | 3 | 0 | 3 | 0 | 0 | 0 | 0 |  | 2025-04-01 04:16
421 | 0S0303080014 | 隔离开关 | HH15系列 | 台 | 否 | 城供材料库 |  | 否 | 0 | 3 | 0 | 3 | 0 | 0 | 0 | 0 |  | 2024-01-29 14:54
422 | 0S0401021235 | 15kV冷缩三芯户内电缆终端 | 95mm2 | 套 | 否 | 城供材料库 |  | 否 | 0 | 10 | 0 | 10 | 0 | 0 | 0 | 0 |  | 2025-04-01 04:16
423 | 0G0300001143 | 电缆支架 | ∠50*5*350（三层） | 个 | 否 | 城供材料库 |  | 否 | 0 | 625 | 0 | 625 | 0 | 0 | 0 | 0 | 16 | 2026-03-01 04:12
424 | 0S0601010423 | D级球墨铸铁方型井盖（含防坠网） | 750*1500（mm），D级 | 套 | 否 | 城供材料库 |  | 否 | 0 | 0 | 0 | 0 | 0 | 0 | 0 | 0 |  | 2025-09-01 04:13
425 | 0S0106110302 | 开口铜鼻子 | OT-100A | 个 | 否 | 城供材料库 |  | 否 | 0 | 24 | 0 | 24 | 0 | 0 | 0 | 0 | 1 | 2026-01-01 04:13
426 | 0S1703041432 | 钢板(热镀锌) | 1400*200*10(mm) | 块 | 否 | 城供材料库 |  | 否 | 0 | 48 | 0 | 48 | 0 | 0 | 0 | 0 |  | 2025-10-01 04:16
427 | 0S1703041431 | 钢板(热镀锌) | 200*8*1450(mm) | 块 | 否 | 城供材料库 |  | 否 | 0 | 36 | 0 | 36 | 0 | 0 | 0 | 0 | 1 | 2025-08-01 04:15
428 | 0S0410020804 | ELBC型T型插头 | 240-300mm2(前T),10KV,瑞侃 | 套 | 否 | 城供材料库 |  | 否 | 0 | 0 | 0 | 0 | 0 | 0 | 0 | 0 |  | 2025-01-01 04:12
429 | 0E0304000127 | 等电位箱 |  | 台 | 否 | 城供材料库 |  | 否 | 0 | 14 | 0 | 14 | 0 | 0 | 0 | 0 |  | 2026-04-01 04:10
430 | 0S1703020908 | 角钢(热镀锌) | ∠45*45*5*6000 | 支 | 否 | 城供材料库 |  | 否 | 0 | 279 | 254 | 25 | 254 | 0 | 99.8547 | 25363.09 | 1 | 2026-01-04 10:44
431 | BG0000924 | 接地扁铁 | -50*5*6000(mm) | 支 | 否 | 城供材料库 |  | 否 | 0 | 0 | 0 | 0 | 0 | 0 | 0 | 0 |  | 2024-12-01 04:15
432 | 0S0401010560 | 低压电缆终端头 | 4×35，户内终端，冷缩，铜 | 套 | 否 | 城供材料库 |  | 否 | 0 | 7 | 0 | 7 | 0 | 0 | 0 | 0 |  | 2025-06-24 15:28
433 | 0M1004080003 | 槽式电缆桥架 | 400*200 | M | 否 | 城供材料库 |  | 否 | 0 | 28 | 0 | 28 | 0 | 0 | 0 | 0 |  | 2023-12-27 11:06
434 | 0M01011180340 | WDZAN-YJV铜芯中压电缆 | WDZAN-YJV33-10kV-3*400 | M | 否 | 城供材料库 |  | 否 | 0 | 20 | 0 | 20 | 0 | 0 | 0 | 0 |  | 2023-12-27 11:03
435 | 0M01011180315 | WDZAN-YJV铜芯中压电缆 | WDZAN-YJV33-10kV-3*150 | M | 否 | 城供材料库 |  | 否 | 0 | 11 | 0 | 11 | 0 | 0 | 0 | 0 |  | 2023-12-27 11:03
436 | 0S0407050400 | CSJT冷缩中间接头 | CSJT-10KV/3*400 | 套 | 否 | 城供材料库 |  | 否 | 0 | 1 | 0 | 1 | 0 | 0 | 0 | 0 |  | 2023-12-27 11:05
437 | 0E0608000110 | 蓄电池 | 12V38AH | 只 | 否 | 城供材料库 |  | 否 | 0 | 7 | 0 | 7 | 0 | 0 | 0 | 0 |  | 2023-12-28 14:37
438 | 0S1303050306 | LFS电流互感器 | LFS-10,30-50/5A,0.2SS,15VA | 台 | 否 | 城供材料库 |  | 否 | 0 | 4 | 0 | 4 | 0 | 0 | 0 | 0 |  | 2023-12-26 10:22
439 | 0S1303030901 | 零序电流互感器 | CH120,50/5A | 只 | 否 | 城供材料库 |  | 否 | 0 | 6 | 0 | 6 | 0 | 0 | 0 | 0 |  | 2025-05-26 15:53
440 | 0S1303050203 | AS电流互感器 | AS12/150b/2S,200/5A,0.5极15VA | 台 | 否 | 城供材料库 |  | 否 | 0 | 6 | 0 | 6 | 0 | 0 | 0 | 0 |  | 2023-12-26 10:22
441 | 0S1303050807 | 电流互感器 | 400/5A 0.2S/15VA | 只 | 否 | 城供材料库 |  | 否 | 0 | 6 | 0 | 6 | 0 | 0 | 0 | 0 |  | 2023-12-26 10:22
442 | 0E0203100853 | 三相表箱 | 100/5 | 台 | 否 | 城供材料库 |  | 否 | 0 | 1 | 0 | 1 | 0 | 0 | 0 | 0 |  | 2023-12-26 08:52
443 | 0E0203100816 | 三相单表位电表箱CT 50/5 | 进80A 出63A | 台 | 否 | 城供材料库 |  | 否 | 0 | 0 | 0 | 0 | 0 | 0 | 0 | 0 |  | 2024-12-01 04:15
444 | 0E0203100807 | 三相一表位 | 1表位 进63A 出40A | 台 | 否 | 城供材料库 |  | 否 | 0 | 0 | 0 | 0 | 0 | 0 | 0 | 0 |  | 2024-12-01 04:15
445 | 0E0203100811 | 三相二表位 | 2表位 进125A 出63A | 台 | 否 | 城供材料库 |  | 否 | 0 | 0 | 0 | 0 | 0 | 0 | 0 | 0 |  | 2024-12-01 04:14
446 | 0M0101070127 | 电力电缆 | ZC-YJV22-8.7/15-3×70mm2 | M | 否 | 城供材料库 |  | 否 | 0 | 0 | 0 | 0 | 0 | 0 | 0 | 0 |  | 2023-12-13 09:41
447 | 0G0300000316 | 防爆盒 | 非玻璃钢材质 | 套 | 否 | 城供材料库 |  | 否 | 0 | 0 | 0 | 0 | 0 | 0 | 0 | 0 |  | 2023-12-13 09:41
448 | 0S0501011552 | DBJ无碱复合玻璃钢管 | DBJ-150*5,SN25 | M | 否 | 城供材料库 |  | 否 | 0 | 0 | 0 | 0 | 0 | 0 | 0 | 0 | -73 | 2025-06-01 04:14
449 | 0S0603020006 | 电缆盖板（花纹钢板） | 1100*5*500(mm) | 块 | 否 | 城供材料库 |  | 否 | 0 | 752 | 0 | 752 | 0 | 0 | 0 | 0 |  | 2025-04-01 04:16
450 | 0G0300001095 | 电缆沟支架（热镀锌） | L63*6*900mm，L50*5*400mm（四层） | 个 | 否 | 城供材料库 |  | 否 | 0 | 380 | 0 | 380 | 0 | 0 | 0 | 0 |  | 2025-04-01 04:16
451 | 0S1101030052 | 架空型短路故障指示器 | 检测短路故障（翻牌显示，通信方式：无） | 只 | 否 | 城供材料库 |  | 否 | 0 | 0 | 0 | 0 | 0 | 0 | 0 | 0 |  | 2026-04-01 04:11
452 | 0S0107330005 | 预绞式地线耐张线夹 | NL-70/JY | 只 | 否 | 城供材料库 |  | 否 | 0 | 0 | 0 | 0 | 0 | 0 | 0 | 0 |  | 2024-12-01 04:15
453 | 0S0107330012 | 预绞式地线耐张线夹 | NL-185/240/JY | 只 | 否 | 城供材料库 |  | 否 | 0 | 0 | 0 | 0 | 0 | 0 | 0 | 0 |  | 2024-12-01 04:15
454 | 0S1702230301 | 耐张拉板(热镀锌) | -60*8*466(mm) | 块 | 否 | 城供材料库 |  | 否 | 0 | 0 | 0 | 0 | 0 | 0 | 0 | 0 |  | 2026-04-01 04:10
455 | 0S0603020014 | 电缆沟盖板（花纹钢板）（热镀锌） | -200*10*1.4m | 块 | 否 | 城供材料库 |  | 否 | 0 | 18 | 0 | 18 | 0 | 0 | 0 | 0 |  | 2026-01-01 04:13
456 | 0S1702240757 | 花纹钢板（热镀锌） | 900*5*750（mm） | 块 | 否 | 城供材料库 |  | 否 | 0 | 2 | 0 | 2 | 0 | 0 | 0 | 0 |  | 2024-12-01 04:15
457 | 0S1702240758 | 花纹钢板（热镀锌） | 800*5*500（mm） | 块 | 否 | 城供材料库 |  | 否 | 0 | 4 | 0 | 4 | 0 | 0 | 0 | 0 |  | 2024-12-01 04:15
458 | 0S0601010415 | D级球墨铸铁方型井盖(含防坠网) | 750*1000(mm),D级 | 套 | 否 | 城供材料库 |  | 否 | 0 | 0 | 0 | 0 | 0 | 0 | 0 | 0 |  | 2025-01-01 04:12
459 | 0S0601040405 | D级球墨铸铁圆型井盖(含防坠网) | 外φ750/内φ700(mm),D级 | 套 | 否 | 城供材料库 |  | 否 | 0 | 20 | 9 | 11 | 9 | 0 | 619.1144 | 5572.03 |  | 2026-04-01 04:10
460 | 0S1701084204 | 地脚螺栓 | M42*1600(mm) | 支 | 否 | 城供材料库 |  | 否 | 0 | 0 | 0 | 0 | 0 | 0 | 0 | 0 |  | 2026-02-01 04:13
461 | 0M1104080008 | 镀锡铜排 | TMY-80*8(mm) | KG | 否 | 城供材料库 |  | 否 | 0 | 58.274 | 0 | 58.274 | 0 | 0 | 0 | 0 |  | 2025-11-25 09:06
462 | 0J0000000004 | 废旧横担 | 通用 | KG | 否 | 城供材料库 |  | 否 | 0 | 168 | 0 | 168 | 0 | 0 | 0 | 0 |  | 2023-12-30 11:17
463 | 0M0802020202 | BVVB铜芯护套线 | BVVB-2*2.5 | M | 否 | 城供材料库 |  | 否 | 0 | 100 | 0 | 100 | 0 | 0 | 0 | 0 | 5 | 2025-08-01 04:15
464 | 0S0410020715 | 95EE型T型接头 | 95EE-915-II前T,3*50 | 套 | 否 | 城供材料库 |  | 否 | 0 | 1 | 0 | 1 | 0 | 0 | 0 | 0 |  | 2025-05-20 11:42
465 | 0S0407050185 | CSJT冷缩中间接头 | CSJT-10KV/3*(185-300) | 套 | 否 | 城供材料库 |  | 否 | 0 | 5 | 0 | 5 | 0 | 0 | 0 | 0 |  | 2025-06-13 11:51
466 | 0S0410040105 | 156LR插拔式肘型端头 | 156LR,3*50,200A | 套 | 否 | 城供材料库 |  | 否 | 0 | 2 | 0 | 2 | 0 | 0 | 0 | 0 |  | 2025-05-20 11:42
467 | 0S0410020710 | 95EE型T型接头 | 95EE-915-I前T,3*95 | 套 | 否 | 城供材料库 |  | 否 | 0 | 1 | 0 | 1 | 0 | 0 | 0 | 0 |  | 2025-05-20 11:42
468 | 0M0102024117 | YJV22铠装四加一芯铜芯低压电缆 | YJV22-0.6/1kV-4*240+1*120 | M | 否 | 城供材料库 |  | 否 | 0 | 75 | 0 | 75 | 0 | 0 | 0 | 0 | 1 | 2025-08-01 04:15
469 | 0M0102024114 | YJV22铠装四加一芯铜芯低压电缆 | YJV22-0.6/1kV-4*150+1*70 | M | 否 | 城供材料库 |  | 否 | 0 | 146 | 0 | 146 | 0 | 0 | 0 | 0 |  | 2024-01-24 09:08
470 | 0M0102023107 | YJV22铠装三加一芯铜芯低压电缆 | YJV22-1KV/3*50+1*25 | M | 否 | 城供材料库 |  | 否 | 0 | 86 | 0 | 86 | 0 | 0 | 0 | 0 |  | 2024-01-24 09:08
471 | 0M0101030342 | YJV22铠装三芯铜芯中压电缆 | YJV22-10KV/3*95 | M | 否 | 城供材料库 |  | 否 | 0 | 182 | 0 | 182 | 0 | 0 | 0 | 0 | -8 | 2025-12-01 04:13
472 | 0M0102070406 | ZR-YJV22铠装四芯阻燃铜芯低压电缆 | ZR-YJV22-1KV/4*25 | M | 否 | 城供材料库 |  | 否 | 0 | 563 | 0 | 563 | 0 | 0 | 0 | 0 | 3 | 2026-04-01 04:10
473 | 0M0102070415 | ZR-YJV22铠装四芯阻燃铜芯低压电缆 | ZR-YJV22-1KV/4*300 | M | 否 | 城供材料库 |  | 否 | 0 | 35 | 0 | 0 | 35 | 35 | 836.28 | 29269.8 |  | 2025-05-20 15:36
474 | 0M0102070414 | ZR-YJV22铠装四芯阻燃铜芯低压电缆 | ZR-YJV22-1KV/4*240 | M | 否 | 城供材料库 |  | 否 | 0 | 84 | 0 | 20 | 64 | 64 | 671.88 | 43000.32 | 1 | 2025-09-01 04:13
475 | 0S1702430004 | 通信电缆保护管 | ZA-KVVP2-22 450/750V 7X2.5 | M | 否 | 城供材料库 |  | 否 | 0 | 8 | 0 | 8 | 0 | 0 | 0 | 0 |  | 2023-11-24 09:13
476 | 0E0302040026 | I型集中器 | 无线公网CDMA/窄带载波 | 台 | 否 | 城供材料库 |  | 否 | 0 | 0 | 0 | 0 | 0 | 0 | 0 | 0 | 1 | 2024-11-01 04:15
477 | 0M0102371909 | WDZB-YJY23铜芯低压电缆 | WDZB-YJY23-0.6/1kV-4*185+1*95 | M | 否 | 城供材料库 |  | 否 | 0 | 0 | 0 | 0 | 0 | 0 | 0 | 0 |  | 2024-11-01 04:15
478 | 0G0300001107 | 光伏支架 | 常规 | Wp | 否 | 城供材料库 |  | 否 | 0 | 0 | 0 | 0 | 0 | 0 | 0 | 0 | -37836 | 2024-12-01 04:15
479 | CGWL0200700054 | 支铁抱箍 |  | 个 | 否 | 城供材料库 |  | 否 | 0 | 0 | 0 | 0 | 0 | 0 | 0 | 0 |  | 2024-11-01 04:16
480 | JTWL0210700001 | 支撑铁 | 60*6*1800mm | 块 | 否 | 城供材料库 |  | 否 | 0 | 0 | 0 | 0 | 0 | 0 | 0 | 0 |  | 2024-11-01 04:15
481 | 0S1000000008 | 水晶头 |  | 个 | 否 | 城供材料库 |  | 否 | 0 | 800 | 0 | 800 | 0 | 0 | 0 | 0 | 43 | 2025-05-01 04:13
482 | 0S0601030404 | D级球墨铸铁圆型井盖 | 外φ750/内φ700(mm),D级 | 套 | 否 | 城供材料库 |  | 否 | 0 | 0 | 0 | 0 | 0 | 0 | 0 | 0 |  | 2025-11-01 04:10
483 | 0S1703040501 | 热镀锌钢板 | 1400*5*500(mm) | 片 | 否 | 城供材料库 |  | 否 | 0 | 0 | 0 | 0 | 0 | 0 | 0 | 0 |  | 2024-11-01 04:15
484 | 0M0102024119 | YJV22铠装四加一芯铜芯低压电缆 | YJV22-0.6/1kV-4*300+1*150 | M | 否 | 城供材料库 |  | 否 | 0 | 0 | 0 | 0 | 0 | 0 | 0 | 0 |  | 2024-11-01 04:15
485 | 0G0300001525 | 10KV三芯模注熔接中间接头3×300 | 3×300，中间连接，模注熔接，铜 | 套 | 否 | 城供材料库 |  | 否 | 0 | 13 | 0 | 13 | 0 | 0 | 0 | 0 |  | 2025-04-01 04:16
486 | 0S0407030004 | 低压冷缩防水电缆接头(含端子) | 4*150 | 套 | 否 | 城供材料库 |  | 否 | 0 | 1 | 0 | 1 | 0 | 0 | 0 | 0 |  | 2023-10-30 10:04
487 | 0S1701061412 | 单牙外六角螺丝(热镀锌) | M14*120(mm) | 支 | 否 | 城供材料库 |  | 否 | 0 | 124 | 0 | 124 | 0 | 0 | 0 | 0 | 1 | 2025-07-01 04:16
488 | 0M0102210424 | YJLV22铠装四芯铝芯低压电缆 | YJLV22-1KV/4*240 | M | 否 | 城供材料库 |  | 否 | 0 | 2 | 0 | 2 | 0 | 0 | 0 | 0 |  | 2023-10-30 09:35
489 | 0S0407030002 | 低压冷缩防水电缆接头(含端子) | 4*240 | 套 | 否 | 城供材料库 |  | 否 | 0 | 2 | 0 | 2 | 0 | 0 | 0 | 0 |  | 2023-11-29 08:31
490 | 0S1303031301 | 零序电流互感器 | JY-LJK140J,50/5A | 只 | 否 | 城供材料库 |  | 否 | 0 | 1 | 0 | 1 | 0 | 0 | 0 | 0 |  | 2023-10-27 16:56
491 | 0M0902021206 | 水泥杆 | φ190(mm)*12(M)/I*BY | 支 | 否 | 城供材料库 |  | 否 | 0 | 0 | 0 | 0 | 0 | 0 | 0 | 0 |  | 2026-03-01 04:12
492 | 0M0102044125 | ZR-YJV三加二芯阻燃铜芯低压电缆 | ZR-YJV-1KV-3*50+2*25 | M | 否 | 城供材料库 |  | 否 | 0 | 0 | 0 | 0 | 0 | 0 | 0 | 0 | -3 | 2024-11-01 04:15
493 | 0M0102044126 | ZR-YJV三加二芯阻燃铜芯低压电缆 | ZR-YJV-1KV-3*150+2*70 | M | 否 | 城供材料库 |  | 否 | 0 | 0 | 0 | 0 | 0 | 0 | 0 | 0 | -2 | 2024-11-01 04:15
494 | 0M0102043205 | ZR-YJV三加二芯阻燃铜芯低压电缆 | ZR-YJV-1KV-3*50+2*25 | M | 否 | 城供材料库 |  | 否 | 0 | 0 | 0 | -933 | 933 | 933 | 81.08 | 75647.64 | 8 | 2024-11-01 04:15
495 | 0M0102043224 | ZR-YJV三加二芯阻燃铜芯低压电缆 | ZR-YJV-1KV/3*240+2*120 | M | 否 | 城供材料库 |  | 否 | 0 | 0 | 0 | 0 | 0 | 0 | 0 | 0 | -1 | 2024-11-01 04:15
496 | 0M0102043230 | ZR-YJV三加二芯阻燃铜芯低压电缆 | ZR-YJV-1KV-3*300+2*150 | M | 否 | 城供材料库 |  | 否 | 0 | 0 | 0 | 0 | 0 | 0 | 0 | 0 |  | 2024-11-01 04:15
497 | 0M0102044111 | ZR-YJV四加一芯阻燃铜芯低压电缆 | ZR-YJV-1KV/4*70+1*50 | M | 否 | 城供材料库 |  | 否 | 0 | 0 | 0 | 0 | 0 | 0 | 0 | 0 | -2 | 2024-11-01 04:16
498 | 0S0414010013 | 预分支安装附件 | 提升金具 | 根 | 否 | 城供材料库 |  | 否 | 0 | 0 | 0 | 0 | 0 | 0 | 0 | 0 | -4 | 2024-10-01 04:12
499 | 0E0303040079 | 反孤岛装置柜 | 反孤岛容量200KW/具备反孤岛功能，壁挂式 | 台 | 否 | 城供材料库 |  | 否 | 0 | 0 | 0 | 0 | 0 | 0 | 0 | 0 |  | 2026-01-01 04:13
500 | 0E0303040078 | 反孤岛装置柜 | 反孤岛容量800KW/具备反孤岛功能，落地式 | 台 | 否 | 城供材料库 |  | 否 | 0 | 0 | 0 | 0 | 0 | 0 | 0 | 0 |  | 2026-01-01 04:13
501 | 0E0201181326 | 逆变器 | 110KW | 台 | 否 | 城供材料库 |  | 否 | 0 | 0 | 0 | 0 | 0 | 0 | 0 | 0 |  | 2026-01-01 04:13
502 | 0E0201181328 | 逆变器 | 36KW | 台 | 否 | 城供材料库 |  | 否 | 0 | 0 | 0 | 0 | 0 | 0 | 0 | 0 |  | 2026-01-01 04:13
503 | 0E0201181327 | 逆变器 | 60KW | 台 | 否 | 城供材料库 |  | 否 | 0 | 0 | 0 | 0 | 0 | 0 | 0 | 0 |  | 2026-01-01 04:13
504 | 0E0201181325 | 逆变器 | 125KW | 台 | 否 | 城供材料库 |  | 否 | 0 | 0 | 0 | 0 | 0 | 0 | 0 | 0 |  | 2026-01-01 04:13
505 | 0E0201181320 | 单晶硅光伏组件 | 单晶双玻，540WP | Wp | 否 | 城供材料库 |  | 否 | 0 | 0 | 0 | 0 | 0 | 0 | 0 | 0 | -17842 | 2026-01-01 04:13
506 | 0S1701061012 | 单牙外六角螺丝(热镀锌) | M10*120(mm) | 支 | 否 | 城供材料库 |  | 否 | 0 | 0 | 0 | 0 | 0 | 0 | 0 | 0 |  | 2024-10-01 04:12
507 | 0S0407030114 | 冷缩中间接头 | JS-A123-3/300-400,15KV | 套 | 否 | 城供材料库 |  | 否 | 0 | 0 | 0 | 0 | 0 | 0 | 0 | 0 |  | 2026-04-01 04:10
508 | 0S0402020511 | CSTO122冷缩户外电缆终端头 | CSTO122-3A/3*(70-120),15KV | 套 | 否 | 城供材料库 |  | 否 | 0 | 0 | 0 | 0 | 0 | 0 | 0 | 0 |  | 2024-10-01 04:12
509 | 0S0205010091 | 拉紧绝缘子 | JH10-90 | 只 | 否 | 城供材料库 |  | 否 | 0 | 24 | 0 | 24 | 0 | 0 | 0 | 0 |  | 2026-04-01 04:10
510 | 0G0300001088 | 接续金具-异型并沟线夹（含绝缘护罩） | JBT-50-240 | 个 | 否 | 城供材料库 |  | 否 | 0 | 2000 | 0 | 2000 | 0 | 0 | 0 | 0 |  | 2026-04-01 04:10
511 | BG0001088 | 干粉灭火器 | ABC,4(KG) | 支 | 否 | 城供材料库 |  | 否 | 0 | 0 | 0 | 0 | 0 | 0 | 0 | 0 |  | 2024-10-01 04:12
512 | 0S0601030202 | B级球墨铸铁圆型井盖 | 外φ750/内φ700(mm),B级 | 套 | 否 | 城供材料库 |  | 否 | 0 | 1 | 0 | 1 | 0 | 0 | 0 | 0 |  | 2025-06-26 10:57
513 | 0M0707000003 | 超五类非屏蔽网线 |  | M | 否 | 城供材料库 |  | 否 | 0 | 610 | 0 | 610 | 0 | 0 | 0 | 0 |  | 2024-12-01 04:15
514 | 0S0413160027 | 柔性有机堵料 |  | kg | 否 | 城供材料库 |  | 否 | 0 | 10 | 0 | 10 | 0 | 0 | 0 | 0 |  | 2023-09-28 09:47
515 | 0S1301030003 | 电压互感器 | JDZ11-10 10/0.1KV 0.5级 50VA | 只 | 否 | 城供材料库 |  | 否 | 0 | 2 | 0 | 2 | 0 | 0 | 0 | 0 |  | 2023-09-28 08:11
516 | 0M0101200018 | 电力电缆 | WDZB-YJV23-8.7/15kV-3*300 | M | 否 | 城供材料库 |  | 否 | 0 | 25 | 0 | 25 | 0 | 0 | 0 | 0 | 1 | 2024-09-01 04:15
517 | 0M0102070151 | 低压电力电缆 | ZR-YJV22-4*35+1*16 | M | 否 | 城供材料库 |  | 否 | 0 | 103 | 0 | 103 | 0 | 0 | 0 | 0 | 5 | 2024-09-01 04:15
518 | 0M01025100401 | WDZC-YJY铜芯低压电力电缆 | WDZC-YJY23-0.6/1kV-4*16 | M | 否 | 城供材料库 |  | 否 | 0 | 54 | 0 | 54 | 0 | 0 | 0 | 0 | 2 | 2024-09-01 04:16
519 | 0M0101070343 | ZC-YJV22铠装三芯阻燃C级铜芯中压电缆 | ZC-YJV22-8.7/15kV-3*70 | M | 否 | 城供材料库 |  | 否 | 0 | 18 | 0 | 18 | 0 | 0 | 0 | 0 |  | 2025-12-23 15:44
520 | 0S1702020306 | 横担(热镀锌) | ∠50*5*270(mm) | 支 | 否 | 城供材料库 |  | 否 | 0 | 3 | 0 | 3 | 0 | 0 | 0 | 0 |  | 2023-09-28 08:27
521 | 0S1701011805 | 单牙内六角螺丝 | M18*50(mm) | 支 | 否 | 城供材料库 |  | 否 | 0 | 10 | 0 | 10 | 0 | 0 | 0 | 0 |  | 2023-09-28 08:27
522 | 0S1702090104 | 角铁支铁(热镀锌) | ∠40*4*800(mm) | 支 | 否 | 城供材料库 |  | 否 | 0 | 2 | 0 | 2 | 0 | 0 | 0 | 0 |  | 2023-09-26 16:05
523 | 0S1702020503 | 横担(热镀锌) | ∠63*6*1330(mm) | 支 | 否 | 城供材料库 |  | 否 | 0 | 18 | 0 | 18 | 0 | 0 | 0 | 0 |  | 2024-11-28 10:15
524 | 0S1703090890 | 角钢 | ∠50×5 L=150mm | 根 | 否 | 城供材料库 |  | 否 | 0 | 3 | 0 | 3 | 0 | 0 | 0 | 0 |  | 2023-09-26 16:05
525 | 0M0101030334 | YJV22铠装三芯铜芯中压电缆 | YJV22-8.7/15kV-3*400 | M | 否 | 城供材料库 |  | 否 | 0 | 127.5 | 0 | 127.5 | 0 | 0 | 0 | 0 |  | 2026-04-03 09:41
526 | 0M0101200007 | 10kV高压电缆 | ZC-YJV22-8.7/15-3*300 | M | 否 | 城供材料库 |  | 否 | 0 | 22.95 | 0 | 22.95 | 0 | 0 | 0 | 0 |  | 2026-02-10 11:20
527 | 0S0408030018 | 15kV冷缩加长管 | 95mm2 | 根 | 否 | 城供材料库 |  | 否 | 0 | 10 | 0 | 10 | 0 | 0 | 0 | 0 |  | 2025-04-01 04:16
528 | 0M0102090422 | 低压电力电缆 | ZC-YJV22-0.6/1kV3*50+1*25 | M | 否 | 城供材料库 |  | 否 | 0 | 39 | 0 | 39 | 0 | 0 | 0 | 0 | -9 | 2024-12-01 04:15
529 | 0M1103030003 | 铜排 | TMY-30*3(mm) | KG | 否 | 城供材料库 |  | 否 | 0 | 2.136 | 0 | 2.136 | 0 | 0 | 0 | 0 |  | 2023-09-25 11:17
530 | 0S1203000550 | 尼龙扎带 | 5*500(mm) | 包 | 否 | 城供材料库 |  | 否 | 0 | 25 | 0 | 25 | 0 | 0 | 0 | 0 | 2 | 2025-04-01 04:16
531 | 0E0203010100 | 落地式动力箱 | 通用 | 台 | 否 | 城供材料库 |  | 否 | 0 | 0 | 0 | 0 | 0 | 0 | 0 | 0 |  | 2025-12-01 04:13
532 | 0S0710181200 | 模拟图板 | 1800*1200(mm) | 块 | 否 | 城供材料库 |  | 否 | 0 | 0 | 0 | 0 | 0 | 0 | 0 | 0 |  | 2025-12-01 04:13
533 | 0M1002050050 | 1250A低压母线直通 | 1250A | M | 否 | 城供材料库 |  | 否 | 0 | 0 | 0 | 0 | 0 | 0 | 0 | 0 |  | 2025-12-01 04:13
534 | 0M1001076301 | 始端母线 | 1250A | M | 否 | 城供材料库 |  | 否 | 0 | 0 | 0 | 0 | 0 | 0 | 0 | 0 |  | 2025-12-01 04:13
535 | 0M1103100020 | 始端连接铜排 | 1250A | 套 | 否 | 城供材料库 |  | 否 | 0 | 0 | 0 | 0 | 0 | 0 | 0 | 0 |  | 2025-12-01 04:13
536 | 0M1002050049 | 母线垂直弯头 | 1250A | M | 否 | 城供材料库 |  | 否 | 0 | 0 | 0 | 0 | 0 | 0 | 0 | 0 |  | 2025-12-01 04:13
537 | 0F0000000063 | 始端箱安装调试费 |  | 只 | 否 | 城供材料库 |  | 否 | 0 | 0 | 0 | 0 | 0 | 0 | 0 | 0 |  | 2025-12-01 04:13
538 | 0F0000000062 | 母线安装调试费 | 通用 | M | 否 | 城供材料库 |  | 否 | 0 | 0 | 0 | 0 | 0 | 0 | 0 | 0 |  | 2025-12-01 04:13
539 | 0M1002030481 | 段间连接器 | 1250A | 套 | 否 | 城供材料库 |  | 否 | 0 | 0 | 0 | 0 | 0 | 0 | 0 | 0 |  | 2025-12-01 04:13
540 | 0M1002030103 | 封闭母线槽线箱安装始端箱 | ≦1250A | 台 | 否 | 城供材料库 |  | 否 | 0 | 0 | 0 | 0 | 0 | 0 | 0 | 0 |  | 2025-12-01 04:13
541 | 0M0102064107 | ZC-YJV四加一芯阻燃C级铜芯低压电缆 | ZC-YJV-1KV/4*70+1*35 | M | 否 | 城供材料库 |  | 否 | 0 | 0 | 0 | 0 | 0 | 0 | 0 | 0 | -57 | 2024-09-01 04:16
542 | 0M0102094101 | ZC-YJV22铠装四加一芯阻燃C级铜芯低压电缆 | ZC-YJV22-0.6/1kV-4*16+1*10 | M | 否 | 城供材料库 |  | 否 | 0 | 9 | 0 | 9 | 0 | 0 | 0 | 0 | -7 | 2026-02-10 11:19
543 | 0S1701131221 | 膨胀螺丝（不锈钢） | M10*100 | 个 | 否 | 城供材料库 |  | 否 | 0 | 4000 | 0 | 4000 | 0 | 0 | 0 | 0 | 136 | 2026-04-01 04:10
544 | 0S1701131222 | 膨胀螺丝（不锈钢） | M8*80 | 个 | 否 | 城供材料库 |  | 否 | 0 | 8500 | 0 | 8500 | 0 | 0 | 0 | 0 | 465 | 2024-09-01 04:16
545 | 0S1703030611 | 镀锌钢管 | SC150 | M | 否 | 城供材料库 |  | 否 | 0 | 4440 | 0 | 4440 | 0 | 0 | 0 | 0 | 243 | 2024-11-01 04:16
546 | 0S0413130087 | 恒力弹簧、无磁 | Φ45（最小44mm、最大70mm） | 个 | 否 | 城供材料库 |  | 否 | 0 | 0 | 0 | 0 | 0 | 0 | 0 | 0 |  | 2026-04-01 04:10
547 | 0S0710120903 | 模拟图版 | 400*300(mm) | 块 | 否 | 城供材料库 |  | 否 | 0 | 0 | 0 | 0 | 0 | 0 | 0 | 0 |  | 2026-04-01 04:11
548 | 0G0300000765 | 引线架横担 | SBHD-220 | 块 | 否 | 城供材料库 |  | 否 | 0 | 8 | 0 | 8 | 0 | 0 | 0 | 0 |  | 2025-04-01 04:16
549 | 0S0107190101 | JK型钢线卡子 | JK-1 | 只 | 否 | 城供材料库 |  | 否 | 0 | 140 | 0 | 140 | 0 | 0 | 0 | 0 | 7 | 2024-09-01 04:15
550 | 0S1702020910 | 横担(热镀锌) | ∠75*8*3700(mm) | 支 | 否 | 城供材料库 |  | 否 | 0 | 8 | 0 | 8 | 0 | 0 | 0 | 0 |  | 2024-09-01 04:16
551 | 0S0506050753 | 45度塑料弯头 | φ75(mm),PVC | 个 | 否 | 城供材料库 |  | 否 | 0 | 400 | 0 | 400 | 0 | 0 | 0 | 0 | 16 | 2025-11-01 04:10
552 | 0S0510020075 | 直接头 | φ75(mm) | 个 | 否 | 城供材料库 |  | 否 | 0 | 400 | 0 | 400 | 0 | 0 | 0 | 0 | 16 | 2025-11-01 04:10
553 | 0S0510020040 | 直接头 | φ40(mm) | 个 | 否 | 城供材料库 |  | 否 | 0 | 400 | 0 | 400 | 0 | 0 | 0 | 0 | 16 | 2025-11-01 04:10
554 | 0S0506080750 | 塑料三通 | φ75(mm) | 个 | 否 | 城供材料库 |  | 否 | 0 | 400 | 0 | 400 | 0 | 0 | 0 | 0 | 16 | 2025-11-01 04:10
555 | 0S0708150006 | 切割片 | φ400(mm) | 片 | 否 | 城供材料库 |  | 否 | 0 | 90 | 0 | 90 | 0 | 0 | 0 | 0 | 4 | 2024-09-01 04:15
556 | 0M0102064145 | ZC-YJV四芯阻燃C级铜芯低压电缆 | ZC-YJV-0.6/1kV-4*50 | M | 否 | 城供材料库 |  | 否 | 0 | 2000 | 0 | 2000 | 0 | 0 | 0 | 0 | 109 | 2024-09-01 04:16
557 | 0M0102064123 | ZC-YJV四芯阻燃C级铜芯低压电缆 | ZC-YJV-0.6/1kV-4*25 | M | 否 | 城供材料库 |  | 否 | 0 | 4000 | 0 | 4000 | 0 | 0 | 0 | 0 | 219 | 2024-09-01 04:16
558 | 0M0102074110 | ZR-YJV22铠装四加一芯阻燃铜芯低压电缆 | ZR-YJY22-0.6/1-4*70+1*35 | M | 否 | 城供材料库 |  | 否 | 0 | 0 | 0 | 0 | 0 | 0 | 0 | 0 | -1 | 2024-09-01 04:15
559 | 0S0407030162 | 10KV电缆中间接头 | 3*300，直通接头，冷缩，铜 | 套 | 否 | 城供材料库 |  | 否 | 0 | 6 | 0 | 6 | 0 | 0 | 0 | 0 |  | 2024-11-28 10:13
560 | 0G0300000959 | 联结金具-碗头挂板 | W-7B | 只 | 否 | 城供材料库 |  | 否 | 0 | 130 | 0 | 130 | 0 | 0 | 0 | 0 | 3 | 2025-12-30 16:57
561 | 0S1702020203 | 横担(热镀锌) | ∠40*4*600(mm) | 支 | 否 | 城供材料库 |  | 否 | 0 | 1 | 0 | 1 | 0 | 0 | 0 | 0 |  | 2023-08-25 16:12
562 | 0M0101030332 | YJV22铠装三芯铜芯中压电缆 | YJV22-8.7/15kV-3*150 | M | 否 | 城供材料库 |  | 否 | 0 | 220 | 0 | 220 | 0 | 0 | 0 | 0 |  | 2026-04-01 04:10
563 | 0S0301040300 | 跌落式钮扣型熔丝 | 30A | 条 | 否 | 城供材料库 |  | 否 | 0 | 0 | 0 | -44 | 44 | 44 | 9.1818 | 404 |  | 2026-02-01 04:13
564 | 0S0708110001 | 大力钳 | 10" | 把 | 否 | 城供材料库 |  | 否 | 0 | 0 | 0 | 0 | 0 | 0 | 0 | 0 |  | 2024-09-01 04:16
565 | 0S0106090254 | 圆形冷压鼻子RNB38-8 | 35mm² | 个 | 否 | 城供材料库 |  | 否 | 0 | 1004 | 0 | 1004 | 0 | 0 | 0 | 0 | 54 | 2024-10-01 04:12
566 | 0S0106090253 | 圆形冷压鼻子RNB22-8 | 25mm² | 个 | 否 | 城供材料库 |  | 否 | 0 | 1000 | 0 | 1000 | 0 | 0 | 0 | 0 | 54 | 2024-10-01 04:12
567 | 0S0106090252 | 圆形冷压鼻子RNB14-8 | 16mm² | 个 | 否 | 城供材料库 |  | 否 | 0 | 1000 | 0 | 1000 | 0 | 0 | 0 | 0 | 54 | 2024-10-01 04:12
568 | 0S0106090257 | 插针铜鼻子C45 | 35mm² | 个 | 否 | 城供材料库 |  | 否 | 0 | 1000 | 0 | 1000 | 0 | 0 | 0 | 0 | 54 | 2024-10-01 04:12
569 | 0S0106090256 | 插针铜鼻子C45 | 25mm² | 个 | 否 | 城供材料库 |  | 否 | 0 | 1000 | 0 | 1000 | 0 | 0 | 0 | 0 | 54 | 2024-10-01 04:12
570 | 0S0106090255 | 插针铜鼻子C45 | 16mm² | 个 | 否 | 城供材料库 |  | 否 | 0 | 1000 | 0 | 1000 | 0 | 0 | 0 | 0 | 54 | 2024-10-01 04:12
571 | 0S1701051208 | 单牙外六角螺丝 | M12*80(mm) | 支 | 否 | 城供材料库 |  | 否 | 0 | 24 | 0 | 24 | 0 | 0 | 0 | 0 |  | 2023-09-21 14:53
572 | 0E0201181308 | 并网预制舱 | 0.4KV | 座 | 否 | 城供材料库 |  | 否 | 0 | 0 | 0 | 0 | 0 | 0 | 0 | 0 |  | 2024-12-01 04:14
573 | 0S0708110014 | 进口尖嘴钳 | 通用 | 把 | 否 | 城供材料库 |  | 否 | 0 | 0 | 0 | 0 | 0 | 0 | 0 | 0 |  | 2024-08-01 04:11
574 | 0S1702340020 | 电缆抱箍(热镀锌) | Φ60，L=1000mm | 套 | 否 | 城供材料库 |  | 否 | 0 | 280 | 0 | 280 | 0 | 0 | 0 | 0 | 13 | 2025-04-01 04:16
575 | 0S1702340011 | 电缆保护管抱箍 | φ160-300 | 付 | 否 | 城供材料库 |  | 否 | 0 | 15 | 0 | 15 | 0 | 0 | 0 | 0 |  | 2026-04-01 04:11
576 | 0M1103080008 | 铜排 | TMY-80*8(mm) | KG | 否 | 城供材料库 |  | 否 | 0 | 0 | 0 | -428.571 | 428.571 | 428.571 | 69.3433 | 29718.54 | 29 | 2026-04-01 04:10
577 | 0S1703090101 | 角钢 | ∠30*3*6000(mm) | 支 | 否 | 城供材料库 |  | 否 | 0 | 2 | 0 | 2 | 0 | 0 | 0 | 0 |  | 2023-07-31 14:52
578 | 0M0102080521 | 低压电力电缆 | ZC-YJV22-0.6/1-2×25 | M | 否 | 城供材料库 |  | 否 | 0 | 5 | 0 | 5 | 0 | 0 | 0 | 0 |  | 2023-09-25 11:17
579 | 0M0102520095 | WDZBN-YJY23低压电力电缆 | WDZBN-YJY23-0.6/1kV-4*240 | M | 否 | 城供材料库 |  | 否 | 0 | 9 | 0 | 9 | 0 | 0 | 0 | 0 |  | 2025-11-26 10:16
580 | 0M0101030323 | 电力电缆 | YJV22-8.7/15-3*70 | M | 否 | 城供材料库 |  | 否 | 0 | 11 | 0 | 11 | 0 | 0 | 0 | 0 |  | 2024-05-28 08:42
581 | 0S0402021590 | 1kV电缆终端（冷缩型） | NSY-0.6/1kV-5*240 | 套 | 否 | 城供材料库 |  | 否 | 0 | 4 | 0 | 4 | 0 | 0 | 0 | 0 |  | 2023-10-30 10:04
582 | 0S1301050002 | 220kV电容式电压互感器 | TYD220-√3-0.005 | 台 | 否 | 城供材料库 |  | 否 | 0 | 2 | 0 | 2 | 0 | 0 | 0 | 0 |  | 2023-07-26 16:26
583 | 0M0101030306 | YJV22铠装三芯铜芯中压电缆 | YJV22-8.7/15kV-3*50 | M | 否 | 城供材料库 |  | 否 | 0 | 10.6 | 0 | 10.6 | 0 | 0 | 0 | 0.00012 |  | 2026-03-25 16:10
584 | 0S0306340005 | 塑壳断路器 | TGM1N-160L/3340 160A /分励电AC220V | 只 | 否 | 城供材料库 |  | 否 | 0 | 2 | 0 | 2 | 0 | 0 | 0 | 0 |  | 2023-07-26 16:26
585 | 0E0201181323 | 逆变器 | 40KW | 台 | 否 | 城供材料库 |  | 否 | 0 | 0 | 0 | 0 | 0 | 0 | 0 | 0 | -1 | 2024-08-01 04:11
586 | 0E0201181329 | 逆变器 | 30KW | 台 | 否 | 城供材料库 |  | 否 | 0 | 0 | 0 | 0 | 0 | 0 | 0 | 0 |  | 2026-01-01 04:13
587 | 0E0303040065 | 反孤岛装置柜 | 通用 | 台 | 否 | 城供材料库 |  | 否 | 0 | 0 | 0 | 0 | 0 | 0 | 0 | 0 |  | 2024-08-01 04:11
588 | 0E0303040076 | 反孤岛装置柜 | 容量400KW，壁挂式，具备反孤岛功能、过电压、低电压、高频、低频保护等功能，具备二次孤岛保护功能，装置应与上级开关互为联锁。 | 台 | 否 | 城供材料库 |  | 否 | 0 | 0 | 0 | 0 | 0 | 0 | 0 | 0 |  | 2024-08-01 04:11
589 | 0E0201181324 | 光伏并网柜 | GGD | 台 | 否 | 城供材料库 |  | 否 | 0 | 0 | 0 | 0 | 0 | 0 | 0 | 0 |  | 2026-01-01 04:13
590 | 0M0102020504 | YJV22铠装五芯铜芯低压电缆 | YJV22-0.6/1kV-5*6 | M | 否 | 城供材料库 |  | 否 | 0 | 0 | 0 | 0 | 0 | 0 | 0 | 0 |  | 2024-07-01 04:16
591 | 0S1705010211 | 弹簧垫片（热镀锌） | φ10 | 片 | 否 | 城供材料库 |  | 否 | 0 | 1068 | 0 | 1000 | 68 | 68 | 0.063676 | 4.33 | 54 | 2026-02-01 04:13
592 | 0S0506071502 | 管卡 | φ70(mm) | 个 | 否 | 城供材料库 |  | 否 | 0 | 2300 | 0 | 2300 | 0 | 0 | 0 | 0 | 49 | 2025-08-26 10:24
593 | 0S1701131220 | 膨胀螺丝（不锈钢） | M12*100 | 个 | 否 | 城供材料库 |  | 否 | 0 | 53680 | 0 | 53680 | 0 | 0 | 0 | 0 | 131 | 2025-08-01 04:15
594 | 0M0104040604 | KVVP22铠装六芯屏蔽控制电缆 | KVVP22/6*4 | M | 否 | 城供材料库 |  | 否 | 0 | 140 | 0 | 140 | 0 | 0 | 0 | 0 | 7 | 2024-08-01 04:11
595 | 0S1701041230 | 双牙六角螺丝(热镀锌) | M12*300(mm) | 支 | 否 | 城供材料库 |  | 否 | 0 | 0 | 0 | -190 | 190 | 190 | 2.2199 | 421.78 | 1 | 2024-09-01 04:16
596 | 0S1701091611 | 弯钩螺丝(热镀锌) | M16*110(mm) | 支 | 否 | 城供材料库 |  | 否 | 0 | 0 | 0 | -91 | 91 | 91 | 3.3673 | 306.42 | 1 | 2025-04-01 04:16
597 | 0S0401010521 | 35KV及以下热缩电缆终端 | 400mm2,五芯,1KV | 套 | 否 | 城供材料库 |  | 否 | 0 | 2 | 0 | 2 | 0 | 0 | 0 | 0 |  | 2024-10-01 04:12
598 | 0S1701131219 | 膨胀螺丝（不锈钢） | M8*100 | 个 | 否 | 城供材料库 |  | 否 | 0 | 3000 | 0 | 3000 | 0 | 0 | 0 | 0 | 164 | 2024-08-01 04:11
599 | 0S1205070023 | 遥控空调扇 移动冷风机制冷 | KS-20X60DgL | 台 | 否 | 城供材料库 |  | 否 | 0 | 0 | 0 | 0 | 0 | 0 | 0 | 0 |  | 2023-07-18 07:59
600 | 0M0102090301 | ZC-YJV22铠装四芯阻燃C级铜芯低压电缆 | ZC-YJV22-0.6/1kV-3*10 | M | 否 | 城供材料库 |  | 否 | 0 | 0 | 0 | 0 | 0 | 0 | 0 | 0 | -2 | 2026-04-01 04:10
601 | 0S0202090001 | FZS复合绝缘子 | FZS-110KV/5 | 支 | 否 | 城供材料库 |  | 否 | 0 | 0 | 0 | 0 | 0 | 0 | 0 | 0 |  | 2023-07-13 11:34
602 | 0S0101030124 | FYH护线条 | FYH-240/40 | 套 | 否 | 城供材料库 |  | 否 | 0 | 0 | 0 | 0 | 0 | 0 | 0 | 0 |  | 2023-07-13 11:34
603 | 0S0107050802 | NY液压型耐张线夹 | NY-80BG | 只 | 否 | 城供材料库 |  | 否 | 0 | 0 | 0 | 0 | 0 | 0 | 0 | 0 |  | 2023-07-13 11:34
604 | 0S0506040750 | 手制弯头 | φ75(mm) | 个 | 否 | 城供材料库 |  | 否 | 0 | 1000 | 0 | 1000 | 0 | 0 | 0 | 0 | 54 | 2024-07-01 04:16
605 | 0E0701100632 | YBM欧式箱变 | YBM-630KVA，终端型 | 台 | 否 | 城供材料库 |  | 否 | 0 | 0 | 0 | 0 | 0 | 0 | 0 | 0 |  | 2024-07-01 04:16
606 | 0E0701100801 | YBM欧式箱变 | YBM-800KVA/10KV（环网型） | 台 | 否 | 城供材料库 |  | 否 | 0 | 0 | 0 | 0 | 0 | 0 | 0 | 0 |  | 2024-07-01 04:16
607 | 0S1702242626 | 花纹钢板(热镀锌) | 830*5*440（mm） | 块 | 否 | 城供材料库 |  | 否 | 0 | 1 | 0 | 1 | 0 | 0 | 0 | 0 |  | 2024-08-01 04:11
608 | 0S1702242625 | 花纹钢板(热镀锌) | 825*5*500（mm） | 块 | 否 | 城供材料库 |  | 否 | 0 | 4 | 0 | 4 | 0 | 0 | 0 | 0 |  | 2024-08-01 04:11
609 | 0G0300001103 | 电缆沟电缆支架 | LEL-300-250/2 | 个 | 否 | 城供材料库 |  | 否 | 0 | 12 | 0 | 12 | 0 | 0 | 0 | 0 |  | 2024-10-01 04:12
610 | 0S1303050402 | LDZK电流互感器 | LDZK-600/5A | 台 | 否 | 城供材料库 |  | 否 | 0 | 18 | 0 | 18 | 0 | 0 | 0 | 0 |  | 2024-06-01 04:11
611 | 0M0204010120 | JKYJ低压架空导线 | JKYJ-1KV/1*120 | M | 否 | 城供材料库 |  | 否 | 0 | 38 | 0 | 38 | 0 | 0 | 0 | 0 |  | 2026-04-01 04:10
612 | 0S0705090033 | 标识牌 | 320*450mm | 个 | 否 | 城供材料库 |  | 否 | 0 | 4 | 0 | 4 | 0 | 0 | 0 | 0 |  | 2023-06-27 14:46
613 | 0M0101010180 | 无卤低烟阻燃三芯铜芯中压电缆 | WDZAN-YJV-8.7/15-3*400 | 米 | 否 | 城供材料库 |  | 否 | 0 | 10 | 0 | 10 | 0 | 0 | 0 | 0 |  | 2023-06-27 14:45
614 | 0S0412020212 | 低压热缩绝缘管 | φ120,1KV | M | 否 | 城供材料库 |  | 否 | 0 | 100 | 0 | 0 | 100 | 100 | 19.0265 | 1902.65 |  | 2023-06-19 11:51
615 | 0S1701061010 | 单牙外六角螺丝(热镀锌) | M10*100(mm) | 支 | 否 | 城供材料库 |  | 否 | 0 | 1020 | 0 | 0 | 1020 | 1020 | 1.41 | 1438.23 |  | 2023-07-24 17:28
616 | 0S1705010210 | 弹簧垫片 | φ10 | 片 | 否 | 城供材料库 |  | 否 | 0 | 796 | 0 | 796 | 0 | 0 | 0 | 0 |  | 2024-10-30 08:53
617 | 0S1705020210 | 螺母 | M10 | 个 | 否 | 城供材料库 |  | 否 | 0 | 1020 | 0 | 1020 | 0 | 0 | 0 | 0 | 29 | 2025-04-01 04:16
618 | 0S0412020214 | 低压热缩绝缘管 | φ95,1KV | M | 否 | 城供材料库 |  | 否 | 0 | 2000 | 0 | 2000 | 0 | 0 | 0 | 0 | 1 | 2025-09-01 04:13
619 | 0S0408030034 | 10KV冷缩加长管 | 240mm2 | 根 | 否 | 城供材料库 |  | 否 | 0 | 423 | 0 | 243 | 180 | 180 | 13.72 | 2469.6 | 7 | 2026-04-01 04:10
620 | 0S0412020263 | 低压热缩绝缘管 | φ150,1KV | M | 否 | 城供材料库 |  | 否 | 0 | 5880 | 0 | 5880 | 0 | 0 | 0 | 0 | 141 | 2025-04-01 04:16
621 | 0S0412020207 | 低压热缩绝缘管 | φ70,1KV | M | 否 | 城供材料库 |  | 否 | 0 | 600 | 0 | 600 | 0 | 0 | 0 | 0 | 32 | 2024-12-01 04:15
622 | 0S0412020267 | 低压热缩绝缘管 | Φ240，1kV | M | 否 | 城供材料库 |  | 否 | 0 | 6680 | 0 | 6680 | 0 | 0 | 0 | 0 | 146 | 2025-04-01 04:16
623 | 0S1703020313 | 角钢 | ∠63，L=800mm，热镀锌 | 支 | 否 | 城供材料库 |  | 否 | 0 | 70 | 0 | 70 | 0 | 0 | 0 | 0 | 3 | 2025-04-01 04:16
624 | 0M0101060307 | ZB-YJV22阻燃B级铜芯中压电缆 | ZB-YJV22-10KV-3*70 | M | 否 | 城供材料库 |  | 否 | 0 | 0 | 0 | 0 | 0 | 0 | 0 | 0 | -3 | 2024-06-01 04:11
625 | 0S0408030033 | 10KV冷缩加长管 | 300mm2 | 根 | 否 | 城供材料库 |  | 否 | 0 | 2418 | 0 | 2156 | 262 | 262 | 17.2626 | 4522.8 | 69 | 2026-04-01 04:11
626 | 0S0804010105 | ZC高压兆欧表 | ZC-11D-5,2500V | 只 | 否 | 城供材料库 |  | 否 | 0 | 0 | 0 | 0 | 0 | 0 | 0 | 0 |  | 2024-06-01 04:11
627 | 0S0708110018 | 断线钳 | 900mm | 把 | 否 | 城供材料库 |  | 否 | 0 | 0 | 0 | 0 | 0 | 0 | 0 | 0 |  | 2024-06-01 04:11
628 | 0S0708110002 | 断线钳 | 600mm | 把 | 否 | 城供材料库 |  | 否 | 0 | 0 | 0 | 0 | 0 | 0 | 0 | 0 |  | 2024-06-01 04:11
629 | 0E0711100630 | ZGS11-H美式箱变 | ZGS11-H-630KVA/10KV,环网型 | 台 | 否 | 城供材料库 |  | 否 | 0 | 0 | 0 | 0 | 0 | 0 | 0 | 0 |  | 2023-05-31 15:17
630 | 0S0304020030 | 10kV欧式T型前插式避雷器 | EBYH5WS-17/50 | 套 | 否 | 城供材料库 |  | 否 | 0 | 3 | 0 | 3 | 0 | 0 | 0 | 0 |  | 2023-05-29 15:27
631 | 0S0413160110 | 防水堵料 | 通用 | KG | 否 | 城供材料库 |  | 否 | 0 | 30 | 0 | 30 | 0 | 0 | 0 | 0 |  | 2023-05-29 14:05
632 | 0S1705020213 | 螺母（热镀锌 | M12 | 个 | 否 | 城供材料库 |  | 否 | 0 | 4 | 0 | 4 | 0 | 0 | 0 | 0 |  | 2023-05-29 10:47
633 | 0S0705090011 | 标示牌 | 不锈钢304 | M2 | 否 | 城供材料库 |  | 否 | 0 | 1 | 0 | 1 | 0 | 0 | 0 | 0 |  | 2023-05-29 11:11
634 | 0M0102090432 | 电力电缆 | ZC-YJV22-0.6/1-5*10 | M | 否 | 城供材料库 |  | 否 | 0 | 0 | 0 | 0 | 0 | 0 | 0 | 0 |  | 2026-04-01 04:10
635 | 0E0102041616 | 变压器 | SCB18-2000KVA | 台 | 否 | 城供材料库 |  | 否 | 0 | 0 | 0 | 0 | 0 | 0 | 0 | 0 |  | 2024-05-01 04:16
636 | 0S0702020601 | 绝缘靴 | 25KV | 双 | 否 | 城供材料库 |  | 否 | 0 | 50 | 0 | 50 | 0 | 0 | 0 | 0 |  | 2026-03-01 04:12
637 | 0S0702011512 | 绝缘手套 | 10KV | 双 | 否 | 城供材料库 |  | 否 | 0 | 100 | 0 | 100 | 0 | 0 | 0 | 0 | 5 | 2024-08-01 04:11
638 | 0S1214040175 | 老鼠粘 |  | 份 | 否 | 城供材料库 |  | 否 | 0 | 426 | 0 | 426 | 0 | 0 | 0 | 0 | 6 | 2026-04-01 04:10
639 | 0S0708190374 | 高压声光验电笔 | 10KV | 把 | 否 | 城供材料库 |  | 否 | 0 | 63 | 0 | 63 | 0 | 0 | 0 | 0 |  | 2025-08-01 04:15
640 | 0G0300001087 | 管卡固定带牙螺栓 | 8mmX100mm(配螺母） | 支 | 否 | 城供材料库 |  | 否 | 0 | 7400 | 0 | 4000 | 3400 | 3400 | 0.48673 | 1654.87 | 219 | 2024-05-01 04:16
641 | 0S0408030023 | 15kV冷缩加长管 | 240mm2 | 根 | 否 | 城供材料库 |  | 否 | 0 | 6 | 0 | 6 | 0 | 0 | 0 | 0 |  | 2024-07-01 04:16
642 | 0S0408030024 | 15kV冷缩加长管 | 300mm2 | 根 | 否 | 城供材料库 |  | 否 | 0 | 12 | 0 | 12 | 0 | 0 | 0 | 0 |  | 2024-07-01 04:16
643 | 0M0103014150 | YJV预制分支四加一芯阻燃电缆 | YFD-ZR-YJV-1KV/4*(1*50)+1*25 | M | 否 | 城供材料库 |  | 否 | 0 | 0 | 0 | 0 | 0 | 0 | 0 | 0 | -1 | 2024-05-01 04:16
644 | 0S1703041912 | 热镀锌钢板 | 1300*300*8 | 块 | 否 | 城供材料库 |  | 否 | 0 | 6 | 0 | 4 | 2 | 2 | 132.98 | 265.96 |  | 2026-04-01 04:10
645 | 0S0106073240 | 铜铝鼻子 | DTL2-240Y | 只 | 否 | 城供材料库 |  | 否 | 0 | 87 | 0 | 87 | 0 | 0 | 0 | 0 | 4 | 2024-06-01 04:11
646 | 0E0206080034 | 10KV高压中置柜 | KYN28-12 | 面 | 否 | 城供材料库 |  | 否 | 0 | 0 | 0 | 0 | 0 | 0 | 0 | 0 |  | 2024-05-01 04:16
647 | 0E0102041615 | 变压器 | SCB18-1600KVA | 台 | 否 | 城供材料库 |  | 否 | 0 | 0 | 0 | 0 | 0 | 0 | 0 | 0 |  | 2024-04-01 04:14
648 | 0S0802020040 | DDS134单向电度表 | DDS134-220V,10(40)A | 只 | 否 | 城供材料库 |  | 否 | 0 | 0 | 0 | 0 | 0 | 0 | 0 | 0 |  | 2023-04-26 10:32
649 | 0S1209000062 | 工作服 | 蓝色冬装 | 套 | 否 | 城供材料库 |  | 否 | 0 | 30 | 0 | 16 | 14 | 14 | 158.4071 | 2217.7 |  | 2026-04-01 04:10
650 | 0S0303020401 | GW9-15G隔离开关 | GW9-15G/400A | 只 | 否 | 城供材料库 |  | 否 | 0 | 0 | 0 | 0 | 0 | 0 | 0 | 0 |  | 2023-09-19 14:55
651 | 0M1001071000 | 低压封闭式母线 | 1000A | M | 否 | 城供材料库 |  | 否 | 0 | 150 | 0 | 150 | 0 | 0 | 0 | 0 |  | 2023-04-24 14:44
652 | 0S0204011460 | U70B玻璃绝缘子 | U70B/146 | 只 | 否 | 城供材料库 |  | 否 | 0 | 35 | 0 | 35 | 0 | 0 | 0 | 0 |  | 2025-12-30 16:57
653 | 0G0300000254 | 110kV电缆中间接头 | 1*630转1*500 | 套 | 否 | 城供材料库 |  | 否 | 0 | 1 | 0 | 1 | 0 | 0 | 0 | 0 |  | 2023-04-24 14:42
654 | 0M0101200122 | ZA-YJV电力电缆 | ZA-YJV-8.7/15-3*300 | M | 否 | 城供材料库 |  | 否 | 0 | 500 | 0 | 500 | 0 | 0 | 0 | 0 | -1 | 2024-06-28 15:08
655 | 0M0102404125 | NG-A/BTLY低压柔性矿物质绝缘电缆 | NG-A/BTLY-0.6/1kV-(4*240+1*120) | M | 否 | 城供材料库 |  | 否 | 0 | 0 | 0 | 0 | 0 | 0 | 0 | 0 | -1 | 2024-04-01 04:14
656 | 0M0101200008 | ZA-YJV电力电缆 | ZA-YJV-8.7/15-3×95 | M | 否 | 城供材料库 |  | 否 | 0 | 0 | 0 | 0 | 0 | 0 | 0 | 0 | -10 | 2024-04-01 04:14
657 | 0M0104020801 | KVV22铠装八芯控制电缆 | KVV22/8*1.5 | M | 否 | 城供材料库 |  | 否 | 0 | 2070 | 0 | 2070 | 0 | 0 | 0 | 0 | 65 | 2025-10-01 04:16
658 | 0E0601000007 | 组串式逆变器 |  | 台 | 否 | 城供材料库 |  | 否 | 0 | 0 | 0 | 0 | 0 | 0 | 0 | 0 |  | 2024-12-01 04:14
659 | 0M1001071250 | 低压封闭母线 | 1250A | M | 否 | 城供材料库 |  | 否 | 0 | 0 | 0 | 0 | 0 | 0 | 0 | 0 |  | 2024-12-01 04:14
660 | 0E0203030016 | 并网计量柜 | 0.4KV | 台 | 否 | 城供材料库 |  | 否 | 0 | 0 | 0 | 0 | 0 | 0 | 0 | 0 |  | 2024-12-01 04:14
661 | 0E0303040071 | 反孤岛装置 | 通用 | 台 | 否 | 城供材料库 |  | 否 | 0 | 0 | 0 | 0 | 0 | 0 | 0 | 0 |  | 2024-12-01 04:14
662 | 0G0300001062 | 光伏支架 | 铝合金 | Wp | 否 | 城供材料库 |  | 否 | 0 | 0 | 0 | 0 | 0 | 0 | 0 | 0 | -35238 | 2024-04-01 04:15
663 | 0M0101030364 | YJV22铠装三芯铜芯中压电缆 | YJV22-8.7/15kV-3*120 | M | 否 | 城供材料库 |  | 否 | 0 | 0 | 0 | 0 | 0 | 0 | 0 | 0 |  | 2026-04-01 04:10
664 | 0M1003020123 | 高压封闭式母线桥 | TMY-3*(80*8) | 段 | 否 | 城供材料库 |  | 否 | 0 | 0 | 0 | 0 | 0 | 0 | 0 | 0 |  | 2024-04-01 04:14
665 | 0S1303021204 | LZZBJ9电流互感器 | LZZBJ9-12-300/5-0.2S,15VA | 台 | 否 | 城供材料库 |  | 否 | 0 | 0 | 0 | 0 | 0 | 0 | 0 | 0 |  | 2024-04-01 04:14
666 | 0S1303020443 | LZZBJ9电流互感器 | LZZBJ9-12,400-500/5,0.2S,15VA | 台 | 否 | 城供材料库 |  | 否 | 0 | 0 | 0 | 0 | 0 | 0 | 0 | 0 |  | 2024-04-01 04:15
667 | 0M0102404121 | NG-A/BTLY低压柔性矿物质绝缘电缆 | NG-A(BTLY)-0.6/1kV-4*25+1*16 | M | 否 | 城供材料库 |  | 否 | 0 | 0 | 0 | 0 | 0 | 0 | 0 | 0 | -2 | 2024-04-01 04:14
668 | 0M1002050014 | 低压母线槽 | 1000A | M | 否 | 城供材料库 |  | 否 | 0 | 0 | 0 | 0 | 0 | 0 | 0 | 0 |  | 2024-04-01 04:14
669 | 0S0501040103 | 钢管玻璃电缆支架 | HBB-FB300 | 套 | 否 | 城供材料库 |  | 否 | 0 | 0 | 0 | 0 | 0 | 0 | 0 | 0 |  | 2024-12-01 04:15
670 | 0E0102041600 | SCB10干式电力变压器 | SCB10-1600KAV/10KV | 台 | 否 | 城供材料库 |  | 否 | 0 | 0 | 0 | 0 | 0 | 0 | 0 | 0 |  | 2024-04-01 04:14
671 | 0M1004070820 | 电缆桥架 | 800*200(mm) | M | 否 | 城供材料库 |  | 否 | 0 | 0 | 0 | 0 | 0 | 0 | 0 | 0 |  | 2024-04-01 04:15
672 | 0M1004070620 | 电缆桥架 | 600*200(mm) | M | 否 | 城供材料库 |  | 否 | 0 | 0 | 0 | 0 | 0 | 0 | 0 | 0 |  | 2024-04-01 04:14
673 | 0M1004080008 | 槽式电缆桥架 | 1200*200 | M | 否 | 城供材料库 |  | 否 | 0 | 0 | 0 | 0 | 0 | 0 | 0 | 0 |  | 2024-04-01 04:15
674 | 0M1004070320 | 电缆桥架 | 300*200(mm) | M | 否 | 城供材料库 |  | 否 | 0 | 0 | 0 | 0 | 0 | 0 | 0 | 0 |  | 2024-04-01 04:14
675 | 0S0407030099 | 10KV冷缩三芯中间接头 | 50mm2 | 套 | 否 | 城供材料库 |  | 否 | 0 | 8 | 0 | 8 | 0 | 0 | 0 | 0 |  | 2025-07-01 04:16
676 | 0S1702021007 | 横担 | L63*5*2200 | 根 | 否 | 城供材料库 |  | 否 | 0 | 25.38 | 0 | 25.38 | 0 | 0 | 0 | 0 |  | 2025-08-27 09:56
677 | 0G0300001098 | 隔离开关固定件 | KGZJ2-440（斜装） | 块 | 否 | 城供材料库 |  | 否 | 0 | 66 | 0 | 66 | 0 | 0 | 0 | 0 |  | 2026-04-01 04:10
678 | 0S0410020660 | T型接头 | 3*150(后T) | 套 | 否 | 城供材料库 |  | 否 | 0 | 1 | 0 | 1 | 0 | 0 | 0 | 0 |  | 2024-04-01 04:15
679 | 0S0506080500 | 塑料三通 | φ50(mm) | 个 | 否 | 城供材料库 |  | 否 | 0 | 10400 | 0 | 10343 | 57 | 57 | 1.2002 | 68.41 |  | 2026-04-01 04:10
680 | 0S0506050751 | 45度塑料弯头 | φ32(mm),PVC | 个 | 否 | 城供材料库 |  | 否 | 0 | 14400 | 3 | 14383 | 17 | 14 | 0.52176 | 8.87 |  | 2026-04-01 04:10
681 | 0S0510020050 | 直接头 | φ50(mm) | 个 | 否 | 城供材料库 |  | 否 | 0 | 12941 | 0 | 12941 | 0 | 0 | 0 | 0 | 3 | 2026-04-01 09:40
682 | 0S1303020704 | 电流互感器 | LZZBJ9-10C2 1200/1 10P30/0.5/0.2S 15/15/15VA | 只 | 否 | 城供材料库 |  | 否 | 0 | 6 | 0 | 6 | 0 | 0 | 0 | 0 |  | 2024-11-01 04:16
683 | 0S1303030604 | 零序电流互感器 | LXK-160 150/1 10P10 5VA | 只 | 否 | 城供材料库 |  | 否 | 0 | 2 | 0 | 2 | 0 | 0 | 0 | 0 |  | 2024-11-01 04:16
684 | 0S1214000335 | 电气绝缘胶带 | 绿色 | 卷 | 否 | 城供材料库 |  | 否 | 0 | 100 | 0 | 100 | 0 | 0 | 0 | 0 | 5 | 2024-11-01 04:15
685 | 0S1214000334 | 电气绝缘胶带 | 黄色 | 卷 | 否 | 城供材料库 |  | 否 | 0 | 100 | 0 | 100 | 0 | 0 | 0 | 0 | 5 | 2024-11-01 04:15
686 | 0S1214000336 | 电气绝缘胶带 | 红色 | 卷 | 否 | 城供材料库 |  | 否 | 0 | 100 | 0 | 100 | 0 | 0 | 0 | 0 | 5 | 2024-11-01 04:15
687 | 0M0104040803 | 控制电缆 | KVVP2-6*1.5 | M | 否 | 城供材料库 |  | 否 | 0 | 3398 | 0 | 3398 | 0 | 0 | 0 | 0 | 186 | 2024-06-01 04:11
688 | 0M0801012035 | BV铜塑线 | BV-35,双色 | M | 否 | 城供材料库 |  | 否 | 0 | 5714 | 0 | 5714 | 0 | 0 | 0 | 0 | 44 | 2026-04-01 04:10
689 | 0M0102010302 | YJV三芯铜芯低压电缆 | YJV-1KV/3*2.5 | M | 否 | 城供材料库 |  | 否 | 0 | 0 | 0 | 0 | 0 | 0 | 0 | 0 |  | 2024-03-01 04:12
690 | 0M0102020214 | YJV22铠装双芯铜芯低压电缆 | YJV22-1kV/2*120+1*70 | M | 否 | 城供材料库 |  | 否 | 0 | 0 | 0 | 0 | 0 | 0 | 0 | 0 |  | 2024-03-01 04:12
691 | 0M0101030310 | YJV22铠装三芯铜芯中压电缆 | YJV22-8.7/15kV-3*95 | M | 否 | 城供材料库 |  | 否 | 0 | 657 | 0 | 657 | 0 | 0 | 0 | 0 |  | 2026-04-01 04:10
692 | 0M0101030325 | YJV22铠装三芯铜芯中压电缆 | YJV22-8.7/15kV-3*240 | M | 否 | 城供材料库 |  | 否 | 0 | 342 | 0 | 342 | 0 | 0 | 0 | 0 |  | 2026-01-01 04:13
693 | 0S1702340010 | 电缆保护管抱箍 | φ110 | 付 | 否 | 城供材料库 |  | 否 | 0 | 305 | 0 | 305 | 0 | 0 | 0 | 0 | 10 | 2025-01-01 04:12
694 | 0M0102474021 | ZA-VVR低压电力电缆 | ZA-VVR-0.6/1kV-1*300 | M | 否 | 城供材料库 |  | 否 | 0 | 0 | 0 | 0 | 0 | 0 | 0 | 0 |  | 2024-03-01 04:12
695 | 0S1702241127 | 花纹钢板(热镀锌) | 800*620*5mm | 块 | 否 | 城供材料库 |  | 否 | 0 | 2 | 0 | 2 | 0 | 0 | 0 | 0 |  | 2024-07-01 04:16
696 | 0S1702241126 | 花纹钢板(热镀锌) | 800*560*5mm | 块 | 否 | 城供材料库 |  | 否 | 0 | 1 | 0 | 1 | 0 | 0 | 0 | 0 |  | 2024-07-01 04:16
697 | 0S1701131218 | 膨胀螺丝（不锈钢） | M12*80 | 个 | 否 | 城供材料库 |  | 否 | 0 | 37804 | 0 | 35004 | 2800 | 2800 | 2.5199 | 7055.6 | 93 | 2026-04-01 04:10
698 | 0S1701131217 | 膨胀螺丝（不锈钢） | M10*80 | 个 | 否 | 城供材料库 |  | 否 | 0 | 82379 | 0 | 82379 | 0 | 0 | 0 | 0 | 61 | 2026-04-01 04:10
699 | 0S0506010751 | PVC管 | φ70(mm) | 个 | 否 | 城供材料库 |  | 否 | 0 | 1400 | 0 | 1400 | 0 | 0 | 0 | 0 | 49 | 2024-09-01 04:16
700 | 0M0104020505 | KVV22铠装五芯控制电缆 | KVV22/5*10 | M | 否 | 城供材料库 |  | 否 | 0 | 200 | 0 | 200 | 0 | 0 | 0 | 0 | 10 | 2024-02-01 04:13
701 | 0S0502011502 | 涂塑钢管 | φ150*4(mm) | M | 否 | 城供材料库 |  | 否 | 0 | 0 | 0 | 0 | 0 | 0 | 0 | 0 |  | 2024-02-01 04:13
702 | 0M0104050460 | ZR-KVVP22铠装四芯阻燃屏蔽控制电缆 | ZR-KVVP22/4*6 | M | 否 | 城供材料库 |  | 否 | 0 | 70 | 0 | 70 | 0 | 0 | 0 | 0 | 3 | 2024-08-01 04:11
703 | 0M0101030316 | YJV22铠装三芯铜芯中压电缆 | YJV22-8.7/15kV-3*150 | M | 否 | 城供材料库 |  | 否 | 0 | 2304 | 0 | 2253 | 51 | 51 | 321.6663 | 16404.98 | 8 | 2026-04-01 04:10
704 | 0S0410020657 | T型接头 | 3*240(后T) | 套 | 否 | 城供材料库 |  | 否 | 0 | 3 | 0 | 3 | 0 | 0 | 0 | 0 |  | 2026-04-01 08:41
705 | 0S0401010524 | 35KV及以下热缩电缆终端 | 10mm2,三芯,1KV | 套 | 否 | 城供材料库 |  | 否 | 0 | 74 | 0 | 74 | 0 | 0 | 0 | 0 | 2 | 2026-04-01 04:11
706 | 0S0403010514 | 35KV及以下热缩电缆中间接头 | 10mm2,五芯,1KV | 套 | 否 | 城供材料库 |  | 否 | 0 | 41 | 0 | 41 | 0 | 0 | 0 | 0 | 2 | 2026-03-01 04:11
707 | 0S0403010513 | 35KV及以下热缩电缆中间接头 | 185mm2,五芯,1KV | 套 | 否 | 城供材料库 |  | 否 | 0 | 2 | 0 | 2 | 0 | 0 | 0 | 0 |  | 2025-07-09 07:47
708 | 0G0300001969 | 铁构件 |  | T | 否 | 城供材料库 |  | 否 | 0 | 175.18 | 0 | 175.18 | 0 | 0 | 0 | 0 |  | 2025-10-28 15:23
709 | 0G0300001903 | 设备固定支架 | 设备固定支架,∠63×6,1400mm | 付 | 否 | 城供材料库 |  | 否 | 0 | 1 | 0 | 1 | 0 | 0 | 0 | 0 |  | 2022-12-29 17:44
710 | 0G0300001902 | 设备固定支架 | 设备固定支架,∠63×6,1300mm | 付 | 否 | 城供材料库 |  | 否 | 0 | 6 | 0 | 6 | 0 | 0 | 0 | 0 |  | 2025-10-01 04:16
711 | 0G0300001901 | 设备固定支架 | 设备固定支架,∠60×6,600mm | 付 | 否 | 城供材料库 |  | 否 | 0 | 79 | 0 | 79 | 0 | 0 | 0 | 0 |  | 2025-10-01 04:16
712 | 0G0300001900 | 设备固定支架 | 设备固定支架,∠50×5,6000mm | 付 | 否 | 城供材料库 |  | 否 | 0 | 17 | 0 | 17 | 0 | 0 | 0 | 0 |  | 2025-11-25 09:06
713 | 0G0300001899 | 设备固定支架 | 设备固定支架,∠50×5,1000mm | 付 | 否 | 城供材料库 |  | 否 | 0 | 52 | 0 | 52 | 0 | 0 | 0 | 0 |  | 2025-11-25 09:06
714 | 0M0903050034 | 普通螺栓 | M20,80mm,铁,热浸锌,配平垫弹簧垫螺母 | 件 | 否 | 城供材料库 |  | 否 | 0 | 25 | 0 | 25 | 0 | 0 | 0 | 0 |  | 2024-06-26 16:13
715 | 0M0903050033 | 普通螺栓 | M16,80mm,铁,热浸锌,配平垫弹簧垫螺母 | 件 | 否 | 城供材料库 |  | 否 | 0 | 16 | 0 | 16 | 0 | 0 | 0 | 0 |  | 2024-07-30 09:53
716 | 0M0903050032 | 普通螺栓 | M16,80mm,铁,镀锌,配螺母 | 件 | 否 | 城供材料库 |  | 否 | 0 | 332 | 0 | 332 | 0 | 0 | 0 | 0 | 1 | 2026-02-27 08:41
717 | 0M0903050031 | 普通螺栓 | M16,600 | 件 | 否 | 城供材料库 |  | 否 | 0 | 8 | 0 | 8 | 0 | 0 | 0 | 0 |  | 2022-12-29 17:44
718 | 0M0903050030 | 普通螺栓 | M16,40mm,铁,镀锌,配螺母 | 件 | 否 | 城供材料库 |  | 否 | 0 | 192 | 0 | 192 | 0 | 0 | 0 | 0 |  | 2024-09-25 11:25
719 | 0M0903050029 | 普通螺栓 | M16,300 | 件 | 否 | 城供材料库 |  | 否 | 0 | 96 | 0 | 96 | 0 | 0 | 0 | 0 |  | 2022-12-29 17:44
720 | 0M0903050028 | 普通螺栓 | M16,200mm,铁,镀锌,配螺母 | 件 | 否 | 城供材料库 |  | 否 | 0 | 44 | 0 | 44 | 0 | 0 | 0 | 0 |  | 2022-12-29 17:44
721 | 0M0903050027 | 普通螺栓 | M12,150mm,铁,镀锌,配螺母 | 件 | 否 | 城供材料库 |  | 否 | 0 | 44 | 0 | 44 | 0 | 0 | 0 | 0 |  | 2022-12-29 17:44
722 | 0M0903050026 | 普通螺栓 | M10,40mm,铁,镀锌,配螺母 | 件 | 否 | 城供材料库 |  | 否 | 0 | 60 | 0 | 60 | 0 | 0 | 0 | 0 |  | 2026-02-27 08:41
723 | 0G0300001871 | 连接铁 | —8×80,580mm,5 | 块 | 否 | 城供材料库 |  | 否 | 0 | 138 | 0 | 138 | 0 | 0 | 0 | 0 | 1 | 2025-11-01 04:10
724 | 0G0300001870 | 连接铁 | —8×60,580mm,不计孔数 | 块 | 否 | 城供材料库 |  | 否 | 0 | 39 | 0 | 39 | 0 | 0 | 0 | 0 |  | 2024-07-30 09:53
725 | 0G0300001872 | 进户线支架 | 二线直线,—4×40,800mm,L型 | 付 | 否 | 城供材料库 |  | 否 | 0 | 9 | 0 | 9 | 0 | 0 | 0 | 0 |  | 2025-09-25 17:18
726 | 0S1703036002 | 镀锌管 | φ150,4.5mm | KG | 否 | 城供材料库 |  | 否 | 0 | 342.19 | 0 | 342.19 | 0 | 0 | 0 | 0 |  | 2025-09-25 17:18
727 | 0S0601020411 | 冻结井盖 | 铸铁,φ800 | 面 | 否 | 城供材料库 |  | 否 | 0 | 3 | 0 | 3 | 0 | 0 | 0 | 0 |  | 2022-12-29 17:44
728 | 0S0608020005 | 冻结井盖 | 复合材料,φ800 | 面 | 否 | 城供材料库 |  | 否 | 0 | 5 | 0 | 5 | 0 | 0 | 0 | 0 |  | 2022-12-29 17:44
729 | 0G0300001866 | 电缆接线端子 | 铜铝过渡,240mm2,双孔 | 只 | 否 | 城供材料库 |  | 否 | 0 | 302 | 0 | 302 | 0 | 0 | 0 | 0 |  | 2025-09-25 17:18
730 | 0G0300001981 | 电缆接线端子 | 铜,400mm2,双孔 | 只 | 否 | 城供材料库 |  | 否 | 0 | 89 | 0 | 89 | 0 | 0 | 0 | 0 |  | 2025-09-25 17:18
731 | 0G0300001895 | 半圆抱箍 | ―5×63,D400,45° | 块 | 否 | 城供材料库 |  | 否 | 0 | 2 | 0 | 2 | 0 | 0 | 0 | 0 |  | 2022-12-29 17:44
732 | 0G0300001894 | 半圆抱箍 | ―5×63,D230,45° | 块 | 否 | 城供材料库 |  | 否 | 0 | 8 | 0 | 8 | 0 | 0 | 0 | 0 |  | 2023-08-25 16:13
733 | 0G0300001893 | 半圆抱箍 | —8×80,D350 | 块 | 否 | 城供材料库 |  | 否 | 0 | 12 | 0 | 12 | 0 | 0 | 0 | 0 |  | 2022-12-29 17:44
734 | 0G0300001892 | 半圆抱箍 | —8×80,D200,加强型 | 块 | 否 | 城供材料库 |  | 否 | 0 | 78 | 0 | 78 | 0 | 0 | 0 | 0 |  | 2025-09-25 17:18
735 | 0G0300001891 | 半圆抱箍 | —4×40,D90,普通型 | 块 | 否 | 城供材料库 |  | 否 | 0 | 30 | 0 | 30 | 0 | 0 | 0 | 0 |  | 2023-06-27 14:46
736 | 0G0300001890 | 半圆抱箍 | —4×40,D70,普通型 | 块 | 否 | 城供材料库 |  | 否 | 0 | 1101 | 0 | 1101 | 0 | 0 | 0 | 0 | 54 | 2025-12-18 09:23
737 | 0G0300001889 | 半圆抱箍 | —4×40,D160,普通型 | 块 | 否 | 城供材料库 |  | 否 | 0 | 240 | 0 | 240 | 0 | 0 | 0 | 0 | 9 | 2026-03-01 04:12
738 | 0M0903050021 | 普通螺栓 | M12,80mm | 件 | 否 | 城供材料库 |  | 否 | 0 | 54 | 0 | 54 | 0 | 0 | 0 | 0 |  | 2023-03-29 11:21
739 | 0S0701010014 | 柱上开关绝缘护罩 |  | 只 | 否 | 城供材料库 |  | 否 | 0 | 3 | 0 | 3 | 0 | 0 | 0 | 0 |  | 2022-12-29 17:44
740 | 0M0204020240 | JKLYJ低压架空导线 | JKLYJ-1KV/1*240 | M | 否 | 城供材料库 |  | 否 | 0 | 105 | 0 | 105 | 0 | 0 | 0 | 0 |  | 2025-12-24 09:29
741 | 0G0300000305 | 直接接头 | 110kV,400mm2 | 个 | 否 | 城供材料库 |  | 否 | 0 | 9 | 0 | 9 | 0 | 0 | 0 | 0 |  | 2022-12-29 17:44
742 | 0G0300001855 | 电缆接线端子 | 铜铝过渡,95mm2,单孔 | 只 | 否 | 城供材料库 |  | 否 | 0 | 191 | 0 | 191 | 0 | 0 | 0 | 0 |  | 2025-12-25 16:45
743 | 0G0300001864 | 电缆接线端子 | 铜铝过渡,120mm2,单孔 | 只 | 否 | 城供材料库 |  | 否 | 0 | 190 | 0 | 190 | 0 | 0 | 0 | 0 |  | 2025-12-22 17:18
744 | 0S0201050022 | 针式瓷绝缘子 | P-6T,120,195 | 只 | 否 | 城供材料库 |  | 否 | 0 | 67 | 0 | 67 | 0 | 0 | 0 | 0 | 2 | 2025-04-01 04:16
745 | 0G0300001869 | 连接铁 | ∠75×8,450mm,不计孔数 | 块 | 否 | 城供材料库 |  | 否 | 0 | 28 | 0 | 28 | 0 | 0 | 0 | 0 |  | 2022-12-29 17:44
746 | 0G0300000981 | 线路角铁横担 | ∠63×6,1600mm,不计孔距,中间 | 块 | 否 | 城供材料库 |  | 否 | 0 | 8 | 0 | 8 | 0 | 0 | 0 | 0 |  | 2023-12-27 11:04
747 | 0G0300000989 | 线路角铁横担 | ∠50×5,500mm,不计孔距,中间 | 块 | 否 | 城供材料库 |  | 否 | 0 | 7 | 0 | 7 | 0 | 0 | 0 | 0 |  | 2022-12-29 15:35
748 | 0G0300000982 | 线路角铁横担 | ∠50×5,2800mm,D200,单侧 | 块 | 否 | 城供材料库 |  | 否 | 0 | 2 | 0 | 2 | 0 | 0 | 0 | 0 |  | 2022-12-29 15:35
749 | 0M0102020310 | YJV22铠装三芯铜芯低压电缆 | YJV22-1KV/3*70 | M | 否 | 城供材料库 |  | 否 | 0 | 1 | 0 | 1 | 0 | 0 | 0 | 0 |  | 2023-12-01 04:15
750 | 0S0801050015 | 电流表 | 400/5A | 只 | 否 | 城供材料库 |  | 否 | 0 | 9 | 0 | 9 | 0 | 0 | 0 | 0 |  | 2022-12-27 09:16
751 | 0M0102123222 | 电力电缆 | WDZB-YJY-0.6/1kV-4*150+1*95 | M | 否 | 城供材料库 |  | 否 | 0 | 4 | 0 | 4 | 0 | 0 | 0 | 0 |  | 2022-12-26 18:26
752 | 0M0101200012 | 电力电缆 | ZC-YJV22 8.7/15kV 3*240 | M | 否 | 城供材料库 |  | 否 | 0 | 44 | 0 | 44 | 0 | 0 | 0 | 0 |  | 2024-12-26 14:45
753 | 0S0303080004 | 隔离开关 | 12kV/630A | 只 | 否 | 城供材料库 |  | 否 | 0 | 24 | 0 | 24 | 0 | 0 | 0 | 0 |  | 2025-12-19 15:32
754 | 0S1702241223 | 花纹钢板(热镀锌) | 940*5*830（mm） | 块 | 否 | 城供材料库 |  | 否 | 0 | 1 | 0 | 1 | 0 | 0 | 0 | 0 |  | 2024-03-01 04:12
755 | 0S0301020120 | XRNT西熔管 | XRNT-12KV/20A | 支 | 否 | 城供材料库 |  | 否 | 0 | 3 | 0 | 3 | 0 | 0 | 0 | 0 |  | 2025-04-01 04:16
756 | 0G0300000485 | 电缆支架 | LEL-180-250/4 | 个 | 否 | 城供材料库 |  | 否 | 0 | 10 | 0 | 10 | 0 | 0 | 0 | 0 |  | 2024-03-01 04:12
757 | 0E0102101612 | 干式变压器 | SCB13-630KVA | 台 | 否 | 城供材料库 |  | 否 | 0 | 0 | 0 | 0 | 0 | 0 | 0 | 0 |  | 2022-12-12 08:49
758 | 0E0101060801 | 美式箱变 | 终端型，800KVA | 台 | 否 | 城供材料库 |  | 否 | 0 | 0 | 0 | 0 | 0 | 0 | 0 | 0 |  | 2026-04-01 04:10
759 | 0S1702021008 | 横担 | L63*5*3800 | 根 | 否 | 城供材料库 |  | 否 | 0 | 56 | 0 | 56 | 0 | 0 | 0 | 0 | 3 | 2024-07-01 04:16
760 | 0G0300001145 | 双牙螺丝 | 16*80 | 套 | 否 | 城供材料库 |  | 否 | 0 | 24 | 0 | 24 | 0 | 0 | 0 | 0 | 1 | 2024-06-01 04:11
761 | 0S1702021102 | 横担(热镀锌) | 按图加工 | 根 | 否 | 城供材料库 |  | 否 | 0 | 126 | 0 | 126 | 0 | 0 | 0 | 0 | 2 | 2026-04-01 04:11
762 | 0S1702240722 | 花纹钢板(热镀锌) | 350*5*500（mm） | 块 | 否 | 城供材料库 |  | 否 | 0 | 4 | 0 | 4 | 0 | 0 | 0 | 0 |  | 2024-03-01 04:12
763 | 0S1702240721 | 花纹钢板(热镀锌) | 500*5*1500（mm） | 块 | 否 | 城供材料库 |  | 否 | 0 | 4 | 0 | 4 | 0 | 0 | 0 | 0 |  | 2024-03-01 04:12
764 | 0S1702241224 | 花纹钢板(热镀锌) | 940*5*700（mm） | 块 | 否 | 城供材料库 |  | 否 | 0 | 2 | 0 | 2 | 0 | 0 | 0 | 0 |  | 2024-03-01 04:12
765 | 0S0106073194 | 钎焊型铜铝鼻子 | DTL2-150Q | 只 | 否 | 城供材料库 |  | 否 | 0 | 12 | 0 | 12 | 0 | 0 | 0 | 0 |  | 2025-05-30 11:43
766 | 0S1702242637 | 花纹钢板(热镀锌) | 1200*800*5mm | 块 | 否 | 城供材料库 |  | 否 | 0 | 2 | 0 | 2 | 0 | 0 | 0 | 0 |  | 2024-07-01 04:16
767 | 0S1702242636 | 花纹钢板(热镀锌) | 800*500*5mm | 块 | 否 | 城供材料库 |  | 否 | 0 | 231 | 0 | 231 | 0 | 0 | 0 | 0 | 10 | 2025-08-01 04:15
768 | 0G0300001068 | 热镀锌螺栓 | M18 320mm（配平垫、弹簧垫、螺母） | 套 | 否 | 城供材料库 |  | 否 | 0 | 158 | 0 | 158 | 0 | 0 | 0 | 0 |  | 2024-08-01 04:11
769 | 0S1705020216 | 螺母 | M16 | 个 | 否 | 城供材料库 |  | 否 | 0 | 300 | 0 | 300 | 0 | 0 | 0 | 0 | 16 | 2024-05-01 04:16
770 | 0S1705010216 | 弹簧垫片 | φ16 | 片 | 否 | 城供材料库 |  | 否 | 0 | 300 | 0 | 300 | 0 | 0 | 0 | 0 | 16 | 2024-05-01 04:16
771 | 0S1705010116 | 平垫片(热镀锌) | φ16 | 片 | 否 | 城供材料库 |  | 否 | 0 | 600 | 0 | 600 | 0 | 0 | 0 | 0 | 32 | 2024-05-01 04:16
772 | 0E0701100080 | YBM欧式箱变 | YBM-80KVA/10KV | 台 | 否 | 城供材料库 |  | 否 | 0 | 0 | 0 | 0 | 0 | 0 | 0 | 0 |  | 2023-11-01 04:15
773 | 0G0300001058 | 斜撑抱箍 | 半圆抱箍，-6*60，D220，普通型 | 块 | 否 | 城供材料库 |  | 否 | 0 | 20 | 0 | 20 | 0 | 0 | 0 | 0 |  | 2025-09-25 17:18
774 | 0M0104041003 | KVVP22铠装十芯屏蔽控制电缆 | KVVP22/10*4 | M | 否 | 城供材料库 |  | 否 | 0 | 8 | 0 | 8 | 0 | 0 | 0 | 0 |  | 2022-11-29 16:29
775 | 0S1703033000 | 镀锌钢管 | 3"*6000(mm) | 支 | 否 | 城供材料库 |  | 否 | 0 | 3 | 0 | 3 | 0 | 0 | 0 | 0 |  | 2022-11-29 16:27
776 | 0M0102520224 | 电力电缆 | AC10kV,YJV,400,3,26,ZC,无阻水 | M | 否 | 城供材料库 |  | 否 | 0 | 122 | 0 | 122 | 0 | 0 | 0 | 0 |  | 2025-03-24 14:21
777 | 0M0101070341 | ZC-YJV22铠装三芯阻燃C级铜芯中压电缆 | ZC-YJV22-8.7/15kV-3*400 | M | 否 | 城供材料库 |  | 否 | 0 | 86 | 0 | 86 | 0 | 0 | 0 | 0 |  | 2024-08-29 09:43
778 | 0M0903050024 | 普通螺栓 | M12，40mm | 件 | 否 | 城供材料库 |  | 否 | 0 | 350 | 0 | 350 | 0 | 0 | 0 | 0 |  | 2025-11-25 09:06
779 | 0S1702340021 | 电缆抱箍 | —6×60,D220,单路出线 | 块 | 否 | 城供材料库 |  | 否 | 0 | 23 | 0 | 23 | 0 | 0 | 0 | 0 |  | 2022-11-30 09:57
780 | 0G0300000968 | 线路角铁横担 | ∠63×6,1200mm,D190,中间 | 块 | 否 | 城供材料库 |  | 否 | 0 | 30 | 0 | 30 | 0 | 0 | 0 | 0 |  | 2025-09-25 17:18
781 | 0S1702060805 | 接地铁 | φ8，2500mm | 付 | 否 | 城供材料库 |  | 否 | 0 | 16 | 0 | 16 | 0 | 0 | 0 | 0 |  | 2025-12-26 11:06
782 | 0G0300000966 | 进户线支架 | 四线直线,∠50×5,1600mm,L型 | 付 | 否 | 城供材料库 |  | 否 | 0 | 16 | 0 | 16 | 0 | 0 | 0 | 0 |  | 2025-12-26 11:06
783 | 0G0300000965 | 拉线棒 | φ20,3000mm,双耳 | 根 | 否 | 城供材料库 |  | 否 | 0 | 19 | 0 | 19 | 0 | 0 | 0 | 0 |  | 2025-09-25 17:18
784 | 0M0903050023 | 普通螺栓 | M12,140mm | 件 | 否 | 城供材料库 |  | 否 | 0 | 35 | 0 | 35 | 0 | 0 | 0 | 0 |  | 2026-02-27 08:41
785 | 0S1702270104 | 压板 | —6×60,250mm,不计孔数 | 块 | 否 | 城供材料库 |  | 否 | 0 | 308 | 0 | 308 | 0 | 0 | 0 | 0 | 10 | 2025-04-01 04:16
786 | 0G0300000962 | 半圆抱箍 | φ16,D200,U型 | 块 | 否 | 城供材料库 |  | 否 | 0 | 25 | 0 | 25 | 0 | 0 | 0 | 0 |  | 2023-07-26 16:34
787 | 0G0300000960 | 电缆接线端子 | 铜,300mm2,双孔 | 只 | 否 | 城供材料库 |  | 否 | 0 | 197 | 0 | 197 | 0 | 0 | 0 | 0 |  | 2025-09-25 17:18
788 | 0S0902030655 | 10KV电缆终端 | 3×150,户内终端,冷缩,铜 | 套 | 否 | 城供材料库 |  | 否 | 0 | 5 | 0 | 5 | 0 | 0 | 0 | 0 |  | 2024-10-29 14:25
789 | 0G0300000957 | 蝶式绝缘子 | ED-2 | 只 | 否 | 城供材料库 |  | 否 | 0 | 156 | 0 | 156 | 0 | 0 | 0 | 0 |  | 2024-11-28 10:13
790 | 0M0903050022 | 普通螺栓 | M16,120mm, | 件 | 否 | 城供材料库 |  | 否 | 0 | 49 | 0 | 49 | 0 | 0 | 0 | 0 |  | 2024-07-29 10:09
791 | 0S0602010913 | 水泥制品 | 拉盘，400×800×200 | 件 | 否 | 城供材料库 |  | 否 | 0 | 2 | 0 | 2 | 0 | 0 | 0 | 0 |  | 2022-11-30 09:57
792 | 0G0300000955 | 线路角铁横担 | ∠80×8,1600mm,D190,中间 | 块 | 否 | 城供材料库 |  | 否 | 0 | 34 | 0 | 34 | 0 | 0 | 0 | 0 |  | 2025-09-25 17:18
793 | 0G0300000953 | 膨胀螺栓 | M12,100mm,不锈钢 | 件 | 否 | 城供材料库 |  | 否 | 0 | 585 | 0 | 585 | 0 | 0 | 0 | 0 |  | 2026-04-01 04:10
794 | 0G0300000871 | 进户线支架 | 四线直线,∠50×5,1200mm,L型 | 付 | 否 | 城供材料库 |  | 否 | 0 | 8 | 0 | 8 | 0 | 0 | 0 | 0 |  | 2022-12-29 17:44
795 | 0M0903050020 | 普通螺栓 | M18,280mm | 件 | 否 | 城供材料库 |  | 否 | 0 | 68 | 0 | 68 | 0 | 0 | 0 | 0 |  | 2024-07-30 09:53
796 | 0G0300000869 | 连接铁 | —8×80,530mm,不计孔数 | 块 | 否 | 城供材料库 |  | 否 | 0 | 68 | 0 | 68 | 0 | 0 | 0 | 0 |  | 2025-09-25 17:18
797 | 0G0300000866 | 半圆抱箍 | —6×60，D320，内衬型 | 块 | 否 | 城供材料库 |  | 否 | 0 | 515 | 0 | 515 | 0 | 0 | 0 | 0 |  | 2025-12-24 16:01
798 | 0M0903050025 | 普通螺栓 | M12，80mm | 件 | 否 | 城供材料库 |  | 否 | 0 | 112 | 0 | 112 | 0 | 0 | 0 | 0 |  | 2022-11-30 09:57
799 | 0G0300000868 | 半圆抱箍 | 4*40，D100，普通 | 块 | 否 | 城供材料库 |  | 否 | 0 | 1043 | 0 | 1043 | 0 | 0 | 0 | 0 | 4 | 2026-03-01 04:12
800 | 0S0705050004 | PVC标示牌 | 未经许可不得入内 | 块 | 否 | 城供材料库 |  | 否 | 0 | 2 | 0 | 2 | 0 | 0 | 0 | 0 |  | 2022-11-30 09:57
801 | 0G0300000190 | 铜接头 | 35mm2 | 只 | 否 | 城供材料库 |  | 否 | 0 | 62 | 0 | 62 | 0 | 0 | 0 | 0 |  | 2022-11-30 09:57
802 | 0M0104051926 | ZR-KVVP22铠装六芯阻燃屏蔽控制电缆 | ZR-KVVP2 /6*2.5 | M | 否 | 城供材料库 |  | 否 | 0 | 500 | 0 | 500 | 0 | 0 | 0 | 0 | 27 | 2023-12-01 04:16
803 | 0G0300000769 | 单头螺栓 | M12×40,两平一弹一帽 | 件 | 否 | 城供材料库 |  | 否 | 0 | 8 | 0 | 8 | 0 | 0 | 0 | 0 |  | 2022-12-01 09:29
804 | 0S1703030610 | 镀锌钢管 | DN150(壁厚4.5mm) | m | 否 | 城供材料库 |  | 否 | 0 | 28.48 | 26 | 2.48 | 26 | 0 | 95.055 | 2471.43 |  | 2026-02-02 09:51
805 | 0S0409050004 | EFRP电缆中间接头防火防爆盒 | EFRP-8.7-35KV(300-400) | 套 | 否 | 城供材料库 |  | 否 | 0 | 0 | 0 | 0 | 0 | 0 | 0 | 0 |  | 2022-11-28 15:16
806 | 0M0101080307 | 三芯无卤低烟阻燃B级耐火铜芯中压电缆 | WDZBN-YJV22-10KV/3*70 | M | 否 | 城供材料库 |  | 否 | 0 | 5 | 0 | 5 | 0 | 0 | 0 | 0 |  | 2022-11-28 15:15
807 | 0M0306000015 | 普通光缆 | 72芯，G.652，非金属防鼠咬光缆 | M | 否 | 城供材料库 |  | 否 | 0 | 8 | 0 | 8 | 0 | 0 | 0 | 0 |  | 2022-11-28 15:17
808 | 0M0102090421 | ZC-YJV22铠装三加一芯阻燃铜芯低压电缆 | ZC-YJV22-0.6/1kV-3*150+1*70 | m | 否 | 城供材料库 |  | 否 | 0 | 0 | 0 | 0 | 0 | 0 | 0 | 0 |  | 2022-12-12 08:39
809 | 0M0102090411 | ZC-YJV22铠装三加一芯阻燃铜芯低压电缆 | ZC-YJV22-0.6/1kV-3*185+1*95 | m | 否 | 城供材料库 |  | 否 | 0 | 0 | 0 | 0 | 0 | 0 | 0 | 0 |  | 2024-04-30 16:37
810 | 0M0102043120 | ZR-YJV三加一芯阻燃铜芯低压电缆 | ZR-YJV-0.6/1kV-3*16+1*10 | m | 否 | 城供材料库 |  | 否 | 0 | 0 | 0 | -362 | 362 | 362 | 21.9669 | 7952.03 |  | 2024-06-05 09:40
811 | 0M1005010008 | 变压器侧出线 | 100*8(mm) | 套 | 否 | 城供材料库 |  | 否 | 0 | 0 | 0 | 0 | 0 | 0 | 0 | 0 |  | 2023-11-01 04:15
812 | 0M0102090403 | ZC-YJV22铠装四芯阻燃C级铜芯低压电缆 | ZC-YJV22-0.6/1kV-4*35 | M | 否 | 城供材料库 |  | 否 | 0 | 216 | 0 | 216 | 0 | 0 | 0 | 0 |  | 2026-02-26 11:35
813 | 0M0102090407 | ZC-YJV22铠装四芯阻燃C级铜芯低压电缆 | ZC-YJV22-0.6/1kV-4*70 | M | 否 | 城供材料库 |  | 否 | 0 | 343 | 0 | 343 | 0 | 0 | 0 | 0 |  | 2022-11-16 15:46
814 | 0S0301020140 | XRNT西熔管 | XRNT-12KV/40A | 支 | 否 | 城供材料库 |  | 否 | 0 | 0 | 0 | 0 | 0 | 0 | 0 | 0 |  | 2022-11-15 16:48
815 | 0S0403010400 | 热缩中间头 | 0#,10-16,四芯,1KV | 套 | 否 | 城供材料库 |  | 否 | 0 | 0 | 0 | 0 | 0 | 0 | 0 | 0 |  | 2023-04-28 15:37
816 | 0S0408030026 | 15kV冷缩加长管 | 400mm2 | 根 | 否 | 城供材料库 |  | 否 | 0 | 0 | 0 | 0 | 0 | 0 | 0 | 0 |  | 2026-04-01 04:11
817 | 0S0301050013 | 高压高分断能力熔断器（西熔） | XRNP1-12/0.5-50 | 支 | 否 | 城供材料库 |  | 否 | 0 | 3 | 0 | 3 | 0 | 0 | 0 | 0 |  | 2024-06-01 04:11
818 | 0E0201130036 | 高压环网柜 | 通用 | 台 | 否 | 城供材料库 |  | 否 | 0 | 0 | 0 | 0 | 0 | 0 | 0 | 0 |  | 2022-11-14 15:29
819 | 0E0202210022 | 低压柜 | 通用 | 台 | 否 | 城供材料库 |  | 否 | 0 | 0 | 0 | 0 | 0 | 0 | 0 | 0 | -6 | 2025-08-01 04:15
820 | 0M0203030105 | JKLGYJ 铝芯中压带钢芯绝缘架空导线 | JKLGYJ-10kV/1*240 | 米 | 否 | 城供材料库 |  | 否 | 0 | 800 | 0 | 800 | 0 | 0 | 0 | 0 | 43 | 2024-06-01 04:11
821 | 0G0300000090 | 热镀锌螺栓 | M16*50(mm) | 支 | 否 | 城供材料库 |  | 否 | 0 | 68 | 0 | 68 | 0 | 0 | 0 | 0 | 3 | 2026-02-27 08:41
822 | 0G0300000766 | 隔离开关固定件 | KGZJ3-400（平装） | 付 | 否 | 城供材料库 |  | 否 | 0 | 66 | 0 | 66 | 0 | 0 | 0 | 0 | -2 | 2025-05-01 04:13
823 | 0S1303030304 | 零序电流互感器 | LXZK-120,150/5 10P10 2.5V | 只 | 否 | 城供材料库 |  | 否 | 0 | 0 | 0 | 0 | 0 | 0 | 0 | 0 |  | 2026-03-01 04:12
824 | 0E0304000178 | 双电源切换箱 |  | 台 | 否 | 城供材料库 |  | 否 | 0 | 1 | 0 | 1 | 0 | 0 | 0 | 0 |  | 2022-11-09 15:01
825 | 0S1701020803 | 单牙内六角螺丝(热镀锌) | M8*35(mm) | 支 | 否 | 城供材料库 |  | 否 | 0 | 400 | 0 | 400 | 0 | 0 | 0 | 0 | 21 | 2024-05-01 04:16
826 | 0S1702021005 | 横担(热镀锌) | ∠80*8*3200(mm) | 支 | 否 | 城供材料库 |  | 否 | 0 | 0 | 0 | 0 | 0 | 0 | 0 | 0 |  | 2023-11-01 04:15
827 | 0S0107090016 | 安普楔形线夹(602031-6) | LGJ/LJ(TJ)-240/70.95 | 只 | 否 | 城供材料库 |  | 否 | 0 | 0 | 0 | 0 | 0 | 0 | 0 | 0 | -1 | 2023-11-01 04:15
828 | 0E0701100280 | YBM欧式箱变 | YBM-80KVA，终端型 | 台 | 否 | 城供材料库 |  | 否 | 0 | 2 | 0 | 2 | 0 | 0 | 0 | 0 |  | 2022-11-08 10:10
829 | 0M0101070316 | ZC-YJV22铠装三芯阻燃C级铜芯中压电缆 | ZC-YJV22-8.7/15kV-3*150 | M | 否 | 城供材料库 |  | 否 | 0 | 134 | 0 | 134 | 0 | 0 | 0 | 0 |  | 2025-09-25 15:08
830 | 0S0601020416 | 球墨铸铁井盖 | φ700重型 | 套 | 否 | 城供材料库 |  | 否 | 0 | 2 | 0 | 2 | 0 | 0 | 0 | 0 |  | 2022-11-28 15:14
831 | 0E0608000035 | UPS | AC220,1000VA,UPS充电电源失电都备用时间不小于2h | 台 | 否 | 城供材料库 |  | 否 | 0 | 0 | 0 | 0 | 0 | 0 | 0 | 0 |  | 2022-12-12 08:47
832 | 0M1005010630 | 变压器侧出线 | 630KVA变配套 | 套 | 否 | 城供材料库 |  | 否 | 0 | 0 | 0 | 0 | 0 | 0 | 0 | 0 |  | 2025-12-01 04:13
833 | 0E0203040301 | 户内挂式配电箱 | 防窃电 | 台 | 否 | 城供材料库 |  | 否 | 0 | 0 | 0 | 0 | 0 | 0 | 0 | 0 |  | 2022-12-12 08:47
834 | 0E0701100050 | YBM欧式箱变 | YBM-50KVA/10KV | 台 | 否 | 城供材料库 |  | 否 | 0 | 0 | 0 | 0 | 0 | 0 | 0 | 0 |  | 2024-02-28 16:31
835 | 0S0401060001 | KCSTI冷缩三芯户内终端 | KCSTI-(70-150mm2)，10KV | 套 | 否 | 城供材料库 |  | 否 | 0 | 2 | 0 | 2 | 0 | 0 | 0 | 0 |  | 2025-03-18 09:15
836 | 0S1703041404 | 钢板（热镀锌） | 10*200*1400mm | 块 | 否 | 城供材料库 |  | 否 | 0 | 120 | 0 | 110 | 10 | 10 | 144.979 | 1449.79 | 5 | 2026-04-01 04:10
837 | 0S1702242624 | 花纹钢板(热镀锌) | 1000*5*270（mm） | 块 | 否 | 城供材料库 |  | 否 | 0 | 1 | 0 | 1 | 0 | 0 | 0 | 0 |  | 2024-03-01 04:12
838 | 0S1702242623 | 花纹钢板(热镀锌) | 510*5*1000（mm） | 块 | 否 | 城供材料库 |  | 否 | 0 | 7 | 0 | 7 | 0 | 0 | 0 | 0 |  | 2024-03-01 04:12
839 | 0S1702241222 | 花纹钢板(热镀锌) | 600*5*600（mm） | 块 | 否 | 城供材料库 |  | 否 | 0 | 2 | 0 | 2 | 0 | 0 | 0 | 0 |  | 2024-03-01 04:12
840 | 0S0107090036 | 楔形线夹 | 95/240（弹射型） | 付 | 否 | 城供材料库 |  | 否 | 0 | 96 | 0 | 96 | 0 | 0 | 0 | 0 | 5 | 2024-07-01 04:16
841 | 0G0300001112 | 耐张线夹 | NLL-4 | 只 | 否 | 城供材料库 |  | 否 | 0 | 530 | 0 | 530 | 0 | 0 | 0 | 0 | 2 | 2025-07-01 04:16
842 | 0M0101030322 | 10KV电缆 | YJV22-8.7/15-3*95 | M | 否 | 城供材料库 |  | 否 | 0 | 0 | 0 | 0 | 0 | 0 | 0 | 0 | -2 | 2023-10-01 04:13
843 | 0E0102041251 | 干式变压器等电气设备 | SCB10-1250KVA干式变压器 | 套 | 否 | 城供材料库 |  | 否 | 0 | 1 | 0 | 1 | 0 | 0 | 0 | 0 |  | 2022-10-21 10:17
844 | 0G0300001065 | 安装附件 | 通用（电缆安装附件） | 套 | 否 | 城供材料库 |  | 否 | 0 | 4 | 0 | 4 | 0 | 0 | 0 | 0 |  | 2022-10-21 10:17
845 | 0S0506060900 | 90度塑料弯头 | φ90(mm),PVC | 个 | 否 | 城供材料库 |  | 否 | 0 | 80 | 0 | 80 | 0 | 0 | 0 | 0 | 4 | 2024-02-01 04:13
846 | 0S0602031010 | 底盘 | 1000*1000(mm) | 块 | 否 | 城供材料库 |  | 否 | 0 | 100 | 0 | 100 | 0 | 0 | 0 | 0 | 5 | 2024-06-01 04:11
847 | 0S0106031016 | C45插针 | 16 | 只 | 否 | 城供材料库 |  | 否 | 0 | 400 | 0 | 400 | 0 | 0 | 0 | 0 | 21 | 2024-05-01 04:16
848 | 0S0106031025 | C45插针 | 25 | 只 | 否 | 城供材料库 |  | 否 | 0 | 400 | 0 | 400 | 0 | 0 | 0 | 0 | 21 | 2024-05-01 04:16
849 | 0S0106031035 | C45插针 | 35 | 只 | 否 | 城供材料库 |  | 否 | 0 | 400 | 0 | 400 | 0 | 0 | 0 | 0 | 21 | 2024-05-01 04:16
850 | 0E0102103160 | 干式变压器 | SCB13-800kVA | 台 | 否 | 城供材料库 |  | 否 | 0 | 0 | 0 | 0 | 0 | 0 | 0 | 0 |  | 2022-10-18 16:22
851 | 0E0203100108 | 户内电表箱 | 8表位 | 台 | 否 | 城供材料库 |  | 否 | 0 | 32 | 0 | 32 | 0 | 0 | 0 | 0 |  | 2022-10-21 11:04
852 | 0M0104031015 | ZR-KVV22铠装十芯阻燃控制电缆 | ZR-KVV22/10*1.5 | M | 否 | 城供材料库 |  | 否 | 0 | 3250 | 0 | 3250 | 0 | 0 | 0 | 0 | 175 | 2024-03-01 04:12
853 | 0S0107040051 | 接地挂环 | 50-240 | 只 | 否 | 城供材料库 |  | 否 | 0 | 87 | 0 | 87 | 0 | 0 | 0 | 0 | 4 | 2024-07-01 04:16
854 | 0M0102020311 | YJV22铠装三芯铜芯低压电缆 | YJV22-1KV/3*95 | M | 否 | 城供材料库 |  | 否 | 0 | 55 | 0 | 0 | 55 | 55 | 184.6545 | 10156 |  | 2022-10-11 09:21
855 | 0S0107090012 | 安普楔形线夹(602046-6) | LGJ/LGJ-120/70 | 只 | 否 | 城供材料库 |  | 否 | 0 | 0 | 0 | 0 | 0 | 0 | 0 | 0 |  | 2023-09-01 04:14
856 | 0S1703010660 | 槽钢(热镀锌) | #6*6000(mm) | 支 | 否 | 城供材料库 |  | 否 | 0 | 22 | 0 | 22 | 0 | 0 | 0 | 0 |  | 2026-04-01 04:10
857 | 0G0300001136 | 膨胀螺栓(不锈钢) | M10*100(mm) | 支 | 否 | 城供材料库 |  | 否 | 0 | 23300 | 0 | 23300 | 0 | 0 | 0 | 0 | 164 | 2024-10-01 04:12
858 | 0E0302010019 | 光纤配线柜 | 通用 | 面 | 否 | 城供材料库 |  | 否 | 0 | 1 | 0 | 1 | 0 | 0 | 0 | 0 |  | 2023-09-01 04:14
859 | 0S0903000006 | 站用变柜 |  | 面 | 否 | 城供材料库 |  | 否 | 0 | 2 | 0 | 2 | 0 | 0 | 0 | 0 |  | 2023-09-01 04:14
860 | 0M1003020112 | 高压封闭式母线桥 | 1250A | M | 否 | 城供材料库 |  | 否 | 0 | 10 | 0 | 10 | 0 | 0 | 0 | 0 |  | 2023-09-01 04:14
861 | 0E0901000001 | 报警系统 |  | 套 | 否 | 城供材料库 |  | 否 | 0 | 1 | 0 | 1 | 0 | 0 | 0 | 0 |  | 2023-09-01 04:14
862 | 0E0606010027 | 高频开关直流屏 | 65AH/380V | 套 | 否 | 城供材料库 |  | 否 | 0 | 1 | 0 | 1 | 0 | 0 | 0 | 0 |  | 2023-09-01 04:14
863 | 0S0402020715 | CSTO124冷缩户外电缆终端头 | CSTO124-3A/3*(300-400),15KV | 套 | 否 | 城供材料库 |  | 否 | 0 | 1 | 0 | 1 | 0 | 0 | 0 | 0 |  | 2025-07-01 04:16
864 | 0S1701083611 | 地脚螺栓 | M56*2170 | T | 否 | 城供材料库 |  | 否 | 0 | 560 | 0 | 560 | 0 | 0 | 0 | 0 |  | 2025-06-13 11:51
865 | 0S1701083610 | 地脚螺栓 | M42*1630 | T | 否 | 城供材料库 |  | 否 | 0 | 320 | 0 | 320 | 0 | 0 | 0 | 0 | 16 | 2024-11-01 04:15
866 | 0S1701083612 | 地脚螺栓 | M27*1075 | 支 | 否 | 城供材料库 |  | 否 | 0 | 880 | 0 | 880 | 0 | 0 | 0 | 0 | 13 | 2024-11-01 04:15
867 | 0G0300001067 | 铜镀锡接线端子 | 240mm平 | 只 | 否 | 城供材料库 |  | 否 | 0 | 719 | 0 | 719 | 0 | 0 | 0 | 0 | 32 | 2026-03-25 16:09
868 | 0S0412020208 | 低压热缩绝缘管 | φ80,1KV | M | 否 | 城供材料库 |  | 否 | 0 | 600 | 0 | 600 | 0 | 0 | 0 | 0 | 32 | 2023-10-01 04:13
869 | 0M1002030164 | 母线槽始端箱 | 800A | 台 | 否 | 城供材料库 |  | 否 | 0 | 0 | 0 | 0 | 0 | 0 | 0 | 0 |  | 2024-04-01 04:14
870 | 0M1004070420 | 电缆桥架 | 400*200(mm) | M | 否 | 城供材料库 |  | 否 | 0 | 0 | 0 | 0 | 0 | 0 | 0 | 0 |  | 2024-04-01 04:14
871 | 0E0201181319 | 单晶硅光伏组件 | 单晶双玻 | Wp | 否 | 城供材料库 |  | 否 | 0 | 0 | 0 | 0 | 0 | 0 | 0 | 0 | -53275 | 2024-08-01 04:11
872 | 0M1004070210 | 电缆桥架 | 200*100(mm) | M | 否 | 城供材料库 |  | 否 | 0 | 0 | 0 | 0 | 0 | 0 | 0 | 0 | -5 | 2023-09-01 04:14
873 | 0E0202040402 | GGD开关柜 | GGD2-0.4KV/计量柜 | 台 | 否 | 城供材料库 |  | 否 | 0 | 0 | 0 | 0 | 0 | 0 | 0 | 0 |  | 2023-09-01 04:14
874 | 0E0201181307 | 光伏并网柜 |  | 面 | 否 | 城供材料库 |  | 否 | 0 | 0 | 0 | 0 | 0 | 0 | 0 | 0 |  | 2023-09-01 04:14
875 | 0E0303040064 | 反孤岛箱 |  | 台 | 否 | 城供材料库 |  | 否 | 0 | 0 | 0 | 0 | 0 | 0 | 0 | 0 |  | 2023-09-01 04:14
876 | 0M0102070129 | 低压电力电缆 | ZR-YJV22-0.6/1kV-3x120+1x70 | M | 否 | 城供材料库 |  | 否 | 0 | 0 | 0 | 0 | 0 | 0 | 0 | 0 | -2 | 2023-09-01 04:14
877 | 0M0102090402 | ZC-YJV22铠装四芯阻燃C级铜芯低压电缆 | ZC-YJV22-0.6/1kV-4*25 | M | 否 | 城供材料库 |  | 否 | 0 | 0 | 0 | 0 | 0 | 0 | 0 | 0 |  | 2026-04-01 04:10
878 | 0G0300001051 | 光伏支架 | 碳钢 | Wp | 否 | 城供材料库 |  | 否 | 0 | 0 | 0 | 0 | 0 | 0 | 0 | 0 | -51928 | 2026-01-01 04:13
879 | 0E0201181315 | 单晶硅光伏组件 | 单晶单玻 | Wp | 否 | 城供材料库 |  | 否 | 0 | 0 | 0 | -97740 | 97740 | 97740 | 1.3022 | 127274.07 | -35238 | 2024-06-13 09:28
880 | 0E0201181304 | 光伏逆变器 | 110kw，MPPT数量10，输入路数20 | 台 | 否 | 城供材料库 |  | 否 | 0 | 0 | 0 | 0 | 0 | 0 | 0 | 0 | -2 | 2023-09-01 04:14
881 | 0E0201181305 | 光伏逆变器 | 60kw，MPPT数量6，输入路数12 | 台 | 否 | 城供材料库 |  | 否 | 0 | 0 | 0 | 0 | 0 | 0 | 0 | 0 |  | 2023-09-01 04:14
882 | 0M0102520201 | 光伏电缆 | PV-F 1*4 | M | 否 | 城供材料库 |  | 否 | 0 | 0 | 0 | -5694 | 5694 | 5694 | 2.1786 | 12405.21 | -827 | 2026-01-01 04:13
883 | 0M0102090508 | 低压电力电缆 | ZC-YJV22-0.6/1kV-3x240+1x120 | M | 否 | 城供材料库 |  | 否 | 0 | 252 | 0 | 252 | 0 | 0 | 0 | 0 | -3 | 2026-02-11 15:38
884 | 0M0102090505 | 低压电力电缆 | ZC-YJV22-0.6/1kV-3x70+1*35 | M | 否 | 城供材料库 |  | 否 | 0 | 54 | 0 | 54 | 0 | 0 | 0 | 0 | -56 | 2024-12-01 04:15
885 | 0M0104030725 | ZR-KVV22铠装七芯阻燃控制电缆 | ZR-KVV22/7*2.5 | M | 否 | 城供材料库 |  | 否 | 0 | 775 | 0 | 775 | 0 | 0 | 0 | 0 | 27 | 2026-03-01 04:12
886 | 0S0407030117 | 15kV冷缩三芯中间接头 | 50mm2 | 套 | 否 | 城供材料库 |  | 否 | 0 | 0 | 0 | 0 | 0 | 0 | 0 | 0 |  | 2023-09-01 04:14
887 | 0S0410020646 | T型接头 | 3*50(前T) | 套 | 否 | 城供材料库 |  | 否 | 0 | 2 | 0 | 2 | 0 | 0 | 0 | 0 |  | 2025-09-01 04:13
888 | 0M0101120312 | ZBN-YJV阻燃B级耐火铜芯中压电缆 | ZBN-YJV-10KV-3*120 | M | 否 | 城供材料库 |  | 否 | 0 | 64 | 0 | 64 | 0 | 0 | 0 | 0 |  | 2022-08-30 11:24
889 | 0M0203020035 | JKYJ中压架空导线 | JKYJ-10KV/1*35 | M | 否 | 城供材料库 |  | 否 | 0 | 10 | 0 | 10 | 0 | 0 | 0 | 0 |  | 2022-08-29 15:58
890 | 0S0201050006 | 瓷横担 | RA2.5ET185L,365,380 | 支 | 否 | 城供材料库 |  | 否 | 0 | 169 | 0 | 169 | 0 | 0 | 0 | 0 |  | 2026-02-01 04:13
891 | 0S0402021506 | 10KV冷缩三芯户外终端 | 50mm2 | 套 | 否 | 城供材料库 |  | 否 | 0 | 3 | 0 | 3 | 0 | 0 | 0 | 0 |  | 2025-05-01 04:12
892 | 0S0401021204 | 10kV户内冷缩电力电缆头 | 与YJV22-8.7/15-3*120电缆配套使用 | 套 | 否 | 城供材料库 |  | 否 | 0 | 3 | 0 | 3 | 0 | 0 | 0 | 0 |  | 2022-08-26 16:22
893 | 0G0300000873 | 电缆接线端子 | 铜95mm2,单孔 | 只 | 否 | 城供材料库 |  | 否 | 0 | 178 | 0 | 178 | 0 | 0 | 0 | 0 |  | 2025-09-28 10:39
894 | 0S0106050401 | 铜鼻子 | DT(G)-6 | 只 | 否 | 城供材料库 |  | 否 | 0 | 124 | 0 | 124 | 0 | 0 | 0 | 0 | 3 | 2026-04-01 04:10
895 | 0S1214040050 | 安普线夹 | LJ185/LJ70 | 只 | 否 | 城供材料库 |  | 否 | 0 | 0 | 0 | 0 | 0 | 0 | 0 | 0 |  | 2022-08-18 09:55
896 | 0S0412020262 | 低压热缩绝缘管 | φ12,1KV | M | 否 | 城供材料库 |  | 否 | 0 | 1600 | 0 | 1600 | 0 | 0 | 0 | 0 | 82 | 2026-04-01 04:10
897 | 0G0300001061 | 电缆支架 | LEL-200-250/2 | 付 | 否 | 城供材料库 |  | 否 | 0 | 58 | 0 | 58 | 0 | 0 | 0 | 0 |  | 2023-08-01 04:13
898 | 0M0801010950 | BV铜塑线 | BV-95 | M | 否 | 城供材料库 |  | 否 | 0 | 0 | 0 | -190 | 190 | 190 | 62.4007 | 11856.14 |  | 2026-04-01 04:11
899 | 0M0204040070 | JKLGYJ铝芯低压架空导线 | JKLGYJ-1KV/1*70 | M | 否 | 城供材料库 |  | 否 | 0 | 6 | 0 | 6 | 0 | 0 | 0 | 0 |  | 2022-08-10 10:46
900 | 0M0204010025 | JKYJ低压架空导线 | JKYJ-1KV/1*25 | M | 否 | 城供材料库 |  | 否 | 0 | 8 | 0 | 8 | 0 | 0 | 0 | 0 |  | 2022-09-24 13:37
901 | 0S1702112524 | 拉棒 | φ25*2200mm | 支 | 否 | 城供材料库 |  | 否 | 0 | 1 | 0 | 1 | 0 | 0 | 0 | 0 |  | 2022-08-10 10:45
902 | 0S0106053120 | 双孔铜鼻子 | DT2-120Y | 只 | 否 | 城供材料库 |  | 否 | 0 | 4144 | 0 | 4144 | 0 | 0 | 0 | 0 | 16 | 2026-04-01 04:10
903 | 0S0106053185 | 双孔铜鼻子 | DT2-185Y | 只 | 否 | 城供材料库 |  | 否 | 0 | 2418 | 0 | 2418 | 0 | 0 | 0 | 0 | 6 | 2026-04-01 04:10
904 | 0S0202041005 | FPT复合绝缘子 | FPT-110/5 | 只 | 否 | 城供材料库 |  | 否 | 0 | 8 | 0 | 8 | 0 | 0 | 0 | 0 |  | 2022-08-12 09:01
905 | 0S0201070001 | 瓷绝缘子 | U120BP/146D | 只 | 否 | 城供材料库 |  | 否 | 0 | 2 | 0 | 2 | 0 | 0 | 0 | 0 |  | 2022-08-12 09:01
906 | 0S1703040811 | 镀锌钢管 | φ299*8*3850(mm) | 根 | 否 | 城供材料库 |  | 否 | 0 | 3 | 0 | 3 | 0 | 0 | 0 | 0 |  | 2022-08-12 09:01
907 | 0S0107020004 | NLD耐张线夹 | NLD-4 | 只 | 否 | 城供材料库 |  | 否 | 0 | 8 | 0 | 8 | 0 | 0 | 0 | 0 |  | 2022-08-12 08:59
908 | 0G0300001057 | 电缆接线端子 | DT-2-400（双孔） | 只 | 否 | 城供材料库 |  | 否 | 0 | 6 | 0 | 6 | 0 | 0 | 0 | 0 |  | 2022-08-12 08:58
909 | 0S0106031106 | JHD5-6型接线端子 | UK6N | 只 | 否 | 城供材料库 |  | 否 | 0 | 40 | 0 | 40 | 0 | 0 | 0 | 0 |  | 2022-08-12 08:58
910 | 0S1214040102 | 安普线夹 | 240/240 | 只 | 否 | 城供材料库 |  | 否 | 0 | 402 | 0 | 402 | 0 | 0 | 0 | 0 | 22 | 2024-09-01 04:16
911 | 0S1209000060 | 智能红马甲 |  | 件 | 否 | 城供材料库 |  | 否 | 0 | 0 | 0 | 0 | 0 | 0 | 0 | 0 |  | 2022-08-02 08:19
912 | 0S0304020018 | 高压避雷器 | HY10WZ-17/45 | 组 | 否 | 城供材料库 |  | 否 | 0 | 97 | 0 | 97 | 0 | 0 | 0 | 0 |  | 2025-07-01 04:15
913 | 0E0303040025 | 过电压保护器 | BHQ-110 | 只 | 否 | 城供材料库 |  | 否 | 0 | 657 | 0 | 657 | 0 | 0 | 0 | 0 | 1 | 2026-04-01 04:10
914 | 0G0300000941 | 电缆沟电缆支架 | LEL-350-250/2 | 套 | 否 | 城供材料库 |  | 否 | 0 | 26 | 0 | 26 | 0 | 0 | 0 | 0 |  | 2023-12-01 04:15
915 | 0S0106053123 | 镀锡铜鼻子 | DT-50 | 个 | 否 | 城供材料库 |  | 否 | 0 | 162 | 0 | 162 | 0 | 0 | 0 | 0 | 8 | 2024-09-01 04:16
916 | 0S0506010323 | 阻燃PVC管三通 | Φ32 | 个 | 否 | 城供材料库 |  | 否 | 0 | 65 | 0 | 65 | 0 | 0 | 0 | 0 |  | 2022-07-12 17:31
917 | 0S0408031025 | 冷缩电缆终端加长管 | Ankura-LH10-3*(25-50),15KV | 根 | 否 | 城供材料库 |  | 否 | 0 | 3 | 0 | 3 | 0 | 0 | 0 | 0 |  | 2022-07-12 17:31
918 | 0S0401020724 | LHCN10冷缩户内电缆终端头 | LHCN10-5/240-400,15KV | 套 | 否 | 城供材料库 |  | 否 | 0 | 2 | 0 | 2 | 0 | 0 | 0 | 0 |  | 2022-07-12 17:31
919 | 0M0102474020 | ZA-VVR低压电力电缆 | ZA-VVR-0.6/1KV 1*240 | M | 否 | 城供材料库 |  | 否 | 0 | 31 | 0 | 31 | 0 | 0 | 0 | 0 |  | 2022-07-12 17:31
920 | 0M0102090507 | 低压电力电缆 | ZC-YJV22-0.6/1kV-3x95+1x50 | M | 否 | 城供材料库 |  | 否 | 0 | 53 | 0 | 53 | 0 | 0 | 0 | 0 | -64 | 2026-01-01 04:13
921 | 0M0102070128 | 低压电力电缆 | ZR-YJV22-0.6/1kV-3x150+1x16 | M | 否 | 城供材料库 |  | 否 | 0 | 52 | 0 | 52 | 0 | 0 | 0 | 0 |  | 2022-07-12 17:31
922 | 0M0102070130 | 低压电力电缆 | ZR-YJV22-0.6/1kV-3x95+1x50 | M | 否 | 城供材料库 |  | 否 | 0 | 3 | 0 | 3 | 0 | 0 | 0 | 0 | -74 | 2026-02-10 11:18
923 | 0M0102090506 | 低压电力电缆 | ZC-YJV22-0.6/1kV-3x35+1*16 | M | 否 | 城供材料库 |  | 否 | 0 | 3 | 0 | 3 | 0 | 0 | 0 | 0 | -23 | 2026-01-01 04:13
924 | 0S0402021597 | 1KV电缆终端（冷缩型） | NSY-0.6/1KV-4*35+1*16 | 套 | 否 | 城供材料库 |  | 否 | 0 | 24 | 0 | 24 | 0 | 0 | 0 | 0 |  | 2025-11-25 09:06
925 | 0S0502011506 | 电缆保护管 | N-HAP,内径φ100 | M | 否 | 城供材料库 |  | 否 | 0 | 252 | 0 | 252 | 0 | 0 | 0 | 0 |  | 2025-04-16 10:20
926 | 0M0102520062 | NG-A铜芯电力电缆 | NG-A-0.6/1kv-1*240 | M | 否 | 城供材料库 |  | 否 | 0 | 65 | 0 | 65 | 0 | 0 | 0 | 0 |  | 2022-07-12 17:24
927 | 0M0102520151 | TBTRZB电力电缆 | TBTRZB-0.6/1-4*185+1*95 | m | 否 | 城供材料库 |  | 否 | 0 | 120 | 0 | 120 | 0 | 0 | 0 | 0 |  | 2022-07-12 17:24
928 | 0G0300000253 | 35kV电缆中间接头 | 3*240,冷缩,铜 | 套 | 否 | 城供材料库 |  | 否 | 0 | 4 | 0 | 4 | 0 | 0 | 0 | 0 |  | 2022-08-30 09:25
929 | 0M0102510109 | WDZC-YJY铜芯低压电力电缆 | WDZC-YJY-0.6/1kV-1*95 | M | 否 | 城供材料库 |  | 否 | 0 | 0 | 0 | 0 | 0 | 0 | 0 | 0 |  | 2023-07-21 10:25
930 | 0M0102520109 | NG-A铜芯电力电缆 | NG-A-0.6/1KV-1*300 | M | 否 | 城供材料库 |  | 否 | 0 | 16.5 | 0 | 16.5 | 0 | 0 | 0 | 0 |  | 2022-08-26 16:23
931 | 0E0801040002 | 低压电缆分支箱 | 一进三出 | 台 | 否 | 城供材料库 |  | 否 | 0 | 0 | 0 | 0 | 0 | 0 | 0 | 0 |  | 2023-11-16 14:58
932 | 0M1004070315 | 电缆桥架 | 300*150(mm) | M | 否 | 城供材料库 |  | 否 | 0 | 0 | 0 | 0 | 0 | 0 | 0 | 0 |  | 2023-11-16 14:58
933 | 0S0401010504 | 热缩户内电缆终端头 | 4#,300以上,五芯,1KV | 套 | 否 | 城供材料库 |  | 否 | 0 | 0 | 0 | 0 | 0 | 0 | 0 | 0 |  | 2023-11-16 14:58
934 | 0S0303090002 | GW5隔离开关 | GW5-110DW/1250A | 组 | 否 | 城供材料库 |  | 否 | 0 | 10 | 0 | 10 | 0 | 0 | 0 | 0 |  | 2022-07-12 17:16
935 | 0S1702242617 | 花纹钢板(热镀锌) | 900*5*350（mm） | 块 | 否 | 城供材料库 |  | 否 | 0 | 1 | 0 | 1 | 0 | 0 | 0 | 0 |  | 2024-03-01 04:12
936 | 0S1702242616 | 花纹钢板(热镀锌) | 590*5*540（mm） | 块 | 否 | 城供材料库 |  | 否 | 0 | 1 | 0 | 1 | 0 | 0 | 0 | 0 |  | 2024-03-01 04:12
937 | 0S1702242615 | 花纹钢板(热镀锌) | 590*5*760（mm） | 块 | 否 | 城供材料库 |  | 否 | 0 | 1 | 0 | 1 | 0 | 0 | 0 | 0 |  | 2024-03-01 04:12
938 | 0S1704130000 | 变压器台架 |  | 套 | 否 | 城供材料库 |  | 否 | 0 | 5 | 0 | 5 | 0 | 0 | 0 | 0 |  | 2025-09-25 17:18
939 | 0M0102520163 | WDZC-YJY铜芯低压电力电缆 | WDZC-YJY23-0.6/1KV-4*50+1*25 | M | 否 | 城供材料库 |  | 否 | 0 | 7 | 0 | 7 | 0 | 0 | 0 | 0 |  | 2022-07-11 11:02
940 | 0M0802020210 | BVVB铜芯护套线 | BVVB-2*10 | M | 否 | 城供材料库 |  | 否 | 0 | 133 | 0 | 133 | 0 | 0 | 0 | 0 | 7 | 2023-08-01 04:13
941 | 0S0410020706 | 95EE型T型接头 | 95EE-915-I前T,3*70 | 套 | 否 | 城供材料库 |  | 否 | 0 | 0 | 0 | 0 | 0 | 0 | 0 | 0 |  | 2025-04-08 08:49
942 | 0M1003010107 | 低压封闭式母线桥 | 2000A | 段 | 否 | 城供材料库 |  | 否 | 0 | 0 | 0 | 0 | 0 | 0 | 0 | 0 |  | 2023-06-01 04:15
943 | 0E0102042000 | SCB10干式电力变压器 | SCB10-2000KAV/10KV | 台 | 否 | 城供材料库 |  | 否 | 0 | 0 | 0 | 0 | 0 | 0 | 0 | 0 |  | 2023-06-01 04:15
944 | 0E0201130019 | SF6户外全绝缘免维护环网柜 | 6个单元断路器 | 台 | 否 | 城供材料库 |  | 否 | 0 | 0 | 0 | 0 | 0 | 0 | 0 | 0 |  | 2023-06-01 04:15
945 | 0S0904000019 | 闭锁电磁铁 |  | 个 | 否 | 城供材料库 |  | 否 | 0 | 28 | 0 | 28 | 0 | 0 | 0 | 0 | 1 | 2023-06-01 04:15
946 | 0S0709230056 | 低压电容器 | 100Kvar | 套 | 否 | 城供材料库 |  | 否 | 0 | 8 | 0 | 8 | 0 | 0 | 0 | 0 |  | 2023-06-01 04:15
947 | 0S0709230055 | 低压电容器 | 160Kvar | 套 | 否 | 城供材料库 |  | 否 | 0 | 10 | 0 | 10 | 0 | 0 | 0 | 0 |  | 2023-06-01 04:15
948 | 0E0304000089 | 电气火灾监控系统 | 通用 | 套 | 否 | 城供材料库 |  | 否 | 0 | 3 | 0 | 3 | 0 | 0 | 0 | 0 |  | 2023-06-01 04:15
949 | 0E0302040038 | 备品备件 | 通用 | 套 | 否 | 城供材料库 |  | 否 | 0 | 144 | 0 | 144 | 0 | 0 | 0 | 0 |  | 2023-09-01 04:14
950 | 0E0203030010 | 计量柜 | 户内落地式 | 台 | 否 | 城供材料库 |  | 否 | 0 | 15 | 0 | 15 | 0 | 0 | 0 | 0 |  | 2023-06-01 04:15
951 | 0S1101010002 | 带电显示器 | Q型 | 个 | 否 | 城供材料库 |  | 否 | 0 | 28 | 0 | 28 | 0 | 0 | 0 | 0 | 1 | 2023-06-01 04:15
952 | 0S0708090902 | 分、合指示灯 | 通用 | 组 | 否 | 城供材料库 |  | 否 | 0 | 28 | 0 | 28 | 0 | 0 | 0 | 0 | 1 | 2023-06-01 04:15
953 | 0G0300000339 | 分、合线圈 | 通用 | 组 | 否 | 城供材料库 |  | 否 | 0 | 28 | 0 | 28 | 0 | 0 | 0 | 0 | 1 | 2023-06-01 04:15
954 | 0S0709010006 | 智能环境监测系统 | 通用 | 套 | 否 | 城供材料库 |  | 否 | 0 | 3 | 0 | 3 | 0 | 0 | 0 | 0 |  | 2023-06-01 04:15
955 | 0E0303020401 | 微机保护装置 | 通用 | 套 | 否 | 城供材料库 |  | 否 | 0 | 46 | 0 | 46 | 0 | 0 | 0 | 0 | 1 | 2023-09-01 04:14
956 | 0E0302040050 | 通信柜 | 通用 | 台 | 否 | 城供材料库 |  | 否 | 0 | 3 | 0 | 3 | 0 | 0 | 0 | 0 |  | 2023-06-01 04:15
957 | 0M0102404129 | NG-A/BTLY低压柔性矿物质绝缘电缆 | NG-A(BTLY)-0.6/1kV-(4*150+1*70) | M | 否 | 城供材料库 |  | 否 | 0 | 6 | 0 | 6 | 0 | 0 | 0 | 0 |  | 2022-07-12 14:53
958 | 0S1702020706 | 横担(热镀锌) | ∠70*7*3000(mm) | 支 | 否 | 城供材料库 |  | 否 | 0 | 6 | 0 | 6 | 0 | 0 | 0 | 0 |  | 2025-07-01 04:16
959 | 0S1701041660 | 双牙六角螺丝(热镀锌) | M16*600(mm) | 支 | 否 | 城供材料库 |  | 否 | 0 | 0 | 0 | 0 | 0 | 0 | 0 | 0 |  | 2023-06-01 04:15
960 | 0S1702090303 | 角铁支铁(热镀锌) | ∠63*6*1150(mm) | 支 | 否 | 城供材料库 |  | 否 | 0 | 0 | 0 | 0 | 0 | 0 | 0 | 0 |  | 2023-06-01 04:15
961 | 0S1702020507 | 横担(热镀锌) | ∠63*6*2300(mm) | 支 | 否 | 城供材料库 |  | 否 | 0 | 40 | 0 | 40 | 0 | 0 | 0 | 0 | 2 | 2024-09-01 04:16
962 | 0E0701100200 | YBM欧式箱变 | YBM-200KVA/10KV | 台 | 否 | 城供材料库 |  | 否 | 0 | 0 | 0 | 0 | 0 | 0 | 0 | 0 |  | 2022-06-17 17:11
963 | 0M0102294128 | 电力电缆 | ZAN-YJV22-1KV-4*50+1*25 | M | 否 | 城供材料库 |  | 否 | 0 | 2.32 | 0 | 2.32 | 0 | 0 | 0 | 0 |  | 2022-06-15 09:21
964 | 0S1702242610 | 花纹钢板(热镀锌) | 1125*5*950（mm） | 块 | 否 | 城供材料库 |  | 否 | 0 | 2 | 0 | 2 | 0 | 0 | 0 | 0 |  | 2024-03-01 04:12
965 | 0M0101070125 | 10kV高压电缆 | ZC-YJV22-8.7/15kV-3×240mm2 | M | 否 | 城供材料库 |  | 否 | 0 | 50 | 0 | 50 | 0 | 0 | 0 | 0 |  | 2022-06-15 08:09
966 | 0M0101200121 | ZA-YJV电力电缆 | ZA-YJV-8.7/15-3*120 | M | 否 | 城供材料库 |  | 否 | 0 | 165 | 0 | 165 | 0 | 0 | 0 | 0 |  | 2022-07-12 17:19
967 | CGWL0220100002 | 低压电缆终端头 | 4*50+1*25 | 套 | 否 | 城供材料库 |  | 否 | 0 | 2 | 0 | 2 | 0 | 0 | 0 | 0 |  | 2022-06-09 16:25
968 | 0S0701010030 | 套管保护盒 |  | 个 | 否 | 城供材料库 |  | 否 | 0 | 4 | 0 | 4 | 0 | 0 | 0 | 0 |  | 2022-10-19 15:33
969 | 0G0203000005 | 35kV电力电缆 | WDZR-YJY23-26/35-3*95mm2 | M | 否 | 城供材料库 |  | 否 | 0 | 88 | 0 | 88 | 0 | 0 | 0 | 0 |  | 2022-06-07 16:56
970 | 0S0414010093 | WDZA-YJY预分支电缆连接体 | YFD-WDZA-YJY-1KV-240/50 | M | 否 | 城供材料库 |  | 否 | 0 | 20 | 0 | 20 | 0 | 0 | 0 | 0 |  | 2022-06-07 16:56
971 | 0S0705090004 | 无缝钢管 | 直径200mm | 根 | 否 | 城供材料库 |  | 否 | 0 | 2 | 0 | 2 | 0 | 0 | 0 | 0 |  | 2022-06-07 16:56
972 | M01024100125 | WDZA-YJV预分支电缆连接体 | YFD-WDZA-YJV-1KV-120/25 | M | 否 | 城供材料库 |  | 否 | 0 | 3 | 0 | 3 | 0 | 0 | 0 | 0 |  | 2022-06-07 16:56
973 | 0M0102520190 | WDZA-YJY22低压电力电缆 | WDZA-YJY22-0.6/1kV-4*240+1*120 | M | 否 | 城供材料库 |  | 否 | 0 | 104 | 0 | 104 | 0 | 0 | 0 | 0 |  | 2022-09-24 13:37
974 | 0S0407030123 | 15kV冷缩三芯中间接头 | 240mm2 | 套 | 否 | 城供材料库 |  | 否 | 0 | 4 | 0 | 4 | 0 | 0 | 0 | 0 |  | 2022-06-07 16:56
975 | 0M0102520076 | YTTWY低压电力电缆 | YTTWY-0.6/1kV-1*400 | M | 否 | 城供材料库 |  | 否 | 0 | 5 | 0 | 5 | 0 | 0 | 0 | 0 |  | 2022-06-07 16:56
976 | 0S0407030129 | 24kV冷缩三芯中间接头 | 70mm2 | 套 | 否 | 城供材料库 |  | 否 | 0 | 1 | 0 | 1 | 0 | 0 | 0 | 0 |  | 2022-06-07 16:56
977 | 0M0102520127 | WDZA-YJY低压电力电缆 | WDZA-YJY-4*120+1*70 | M | 否 | 城供材料库 |  | 否 | 0 | 48 | 0 | 48 | 0 | 0 | 0 | 0 |  | 2022-07-12 17:24
978 | 0M0102520128 | WDZA-YJY低压电力电缆 | WDZA-YJY-4*150+1*70 | M | 否 | 城供材料库 |  | 否 | 0 | 27 | 0 | 27 | 0 | 0 | 0 | 0 |  | 2022-07-11 11:02
979 | 0G0300000140 | 4.8级热镀锌螺栓 | 16*80(mm) | 支 | 否 | 城供材料库 |  | 否 | 0 | 0 | 0 | 0 | 0 | 0 | 0 | 0 |  | 2022-09-29 17:27
980 | 0E0302040017 | 通信管理器 | YT-CM60S | 台 | 否 | 城供材料库 |  | 否 | 0 | 0 | 0 | 0 | 0 | 0 | 0 | 0 |  | 2025-04-01 04:16
981 | 0S0402020215 | LHCW10冷缩户外电缆终端头 | LHCW10-4/3*(150-185),15KV | 套 | 否 | 城供材料库 |  | 否 | 0 | 2 | 0 | 2 | 0 | 0 | 0 | 0 |  | 2022-06-07 15:14
982 | 0S0402020804 | (停用)CSTO124冷缩户外电缆终端头 | CSTO124-3/150-185 | 套 | 否 | 城供材料库 |  | 否 | 0 | 0 | 0 | 0 | 0 | 0 | 0 | 0 |  | 2022-06-07 11:02
983 | 0M0204040095 | JKLGYJ铝芯低压架空导线 | JKLGYJ-1KV/1*95 | M | 否 | 城供材料库 |  | 否 | 0 | 138 | 0 | 138 | 0 | 0 | 0 | 0 | 4 | 2025-11-26 10:16
984 | 0S0104010203 | MWP母线固定金具 | MWP-203 | 只 | 否 | 城供材料库 |  | 否 | 0 | 6 | 0 | 6 | 0 | 0 | 0 | 0 |  | 2022-06-07 10:32
985 | 0S0402020704 | (停用)CSTO123冷缩户外电缆终端头 | CSTO123-3/3*(120-150),15KV | 套 | 否 | 城供材料库 |  | 否 | 0 | 2 | 0 | 2 | 0 | 0 | 0 | 0 |  | 2022-06-07 10:32
986 | 0S1214000166 | 环氧富锌 | H06-2 | KG | 否 | 城供材料库 |  | 否 | 0 | 0.5 | 0 | 0.5 | 0 | 0 | 0 | 0 |  | 2022-06-07 09:49
987 | 0S0408010404 | 冷缩户内加长管 | 70-120,合资,15KV | 根 | 否 | 城供材料库 |  | 否 | 0 | 0 | 0 | 0 | 0 | 0 | 0 | 0 |  | 2025-11-01 04:10
988 | 0S1702230306 | 耐张拉板(热镀锌) | -60*8*620(mm) | 块 | 否 | 城供材料库 |  | 否 | 0 | 0 | 0 | 0 | 0 | 0 | 0 | 0 |  | 2023-11-01 04:15
989 | 0M0102074103 | ZR-YJV22铠装四加一芯阻燃铜芯低压电缆 | ZR-YJV22-1KV/4*35+1*16 | M | 否 | 城供材料库 |  | 否 | 0 | 0 | 0 | 0 | 0 | 0 | 0 | 0 |  | 2023-06-01 04:15
990 | 0S0412020204 | 低压热缩绝缘管 | φ40,1KV | M | 否 | 城供材料库 |  | 否 | 0 | 3400 | 0 | 3400 | 0 | 0 | 0 | 0 | 82 | 2024-12-01 04:15
991 | 0S1702090307 | 角铁支铁(热镀锌) | ∠63*6*6000(mm) | 支 | 否 | 城供材料库 |  | 否 | 0 | 15 | 0 | 15 | 0 | 0 | 0 | 0 |  | 2026-04-01 04:10
992 | 0S1702134002 | 电缆保护管(热镀锌) | 4",110*3000(mm) | 支 | 否 | 城供材料库 |  | 否 | 0 | 1 | 0 | 1 | 0 | 0 | 0 | 0 |  | 2026-04-01 04:10
993 | 0S1701061211 | 单牙外六角螺丝(热镀锌) | M12*110(mm) | 支 | 否 | 城供材料库 |  | 否 | 0 | 20 | 0 | 20 | 0 | 0 | 0 | 0 | 1 | 2023-12-01 04:16
994 | 0G0300000923 | 热镀锌螺栓 | M14*50 | 套 | 否 | 城供材料库 |  | 否 | 0 | 0 | 0 | 0 | 0 | 0 | 0 | 0 |  | 2023-06-01 04:15
995 | 0M0102090415 | ZC-YJV22铠装四芯阻燃C级铜芯低压电缆 | ZC-YJV22-0.6/1kV-4*150 | M | 否 | 城供材料库 |  | 否 | 0 | 31.2 | 0 | 31.2 | 0 | 0 | 0 | 0 |  | 2026-04-01 04:10
996 | 0S0501040107 | 钢管玻璃电缆支架 | HBB-FB500 | 套 | 否 | 城供材料库 |  | 否 | 0 | 0 | 0 | 0 | 0 | 0 | 0 | 0 |  | 2025-08-01 04:15
997 | 0S0501040105 | 钢管玻璃电缆支架 | HBB-FB400 | 套 | 否 | 城供材料库 |  | 否 | 0 | 0 | 0 | 0 | 0 | 0 | 0 | 0 |  | 2023-05-01 04:14
998 | 0S1702220010 | 拉板 | 10(cm) | 块 | 否 | 城供材料库 |  | 否 | 0 | -35 | 0 | -366 | 331 | 331 | 3.0841 | 1020.83 |  | 2026-04-01 04:10
999 | 0M0104040702 | KVVP22铠装七芯屏蔽控制电缆 | KVVP22/7*2.5 | M | 否 | 城供材料库 |  | 否 | 0 | 0 | 0 | 0 | 0 | 0 | 0 | 0 |  | 2022-05-17 17:14
1000 | 0M1003020126 | 高压封闭式母线桥 | TMY-80*8 | M | 否 | 城供材料库 |  | 否 | 0 | 0 | 0 | 0 | 0 | 0 | 0 | 0 |  | 2022-05-17 17:26
1001 | 0S1704123509 | 动力箱底座 | 350*850(cm) | 个 | 否 | 城供材料库 |  | 否 | 0 | 0 | 0 | 0 | 0 | 0 | 0 | 0 |  | 2023-05-01 04:14
1002 | 0S1205030030 | 磁感应锁 |  | 个 | 否 | 城供材料库 |  | 否 | 0 | 2000 | 0 | 2000 | 0 | 0 | 0 | 0 | 109 | 2023-05-01 04:14
1003 | 0S1702241221 | 花纹钢板(热镀锌) | 1000*5*1000（mm） | 块 | 否 | 城供材料库 |  | 否 | 0 | 44 | 0 | 44 | 0 | 0 | 0 | 0 | 1 | 2025-08-01 04:15
1004 | 0S1702242621 | 花纹钢板(热镀锌) | 550*5*350（mm） | 块 | 否 | 城供材料库 |  | 否 | 0 | 1 | 0 | 1 | 0 | 0 | 0 | 0 |  | 2024-03-01 04:12
1005 | 0S0107292430 | JLRX1/FIB悬垂金具(含护线条） | JLRX1/F1B-240/30 | 套 | 否 | 城供材料库 |  | 否 | 0 | 3 | 0 | 3 | 0 | 0 | 0 | 0 |  | 2022-05-13 14:19
1006 | 0M0903047565 | 铁塔90度横担 | 80*8*3202(mm) | 支 | 否 | 城供材料库 |  | 否 | 0 | 2 | 0 | 2 | 0 | 0 | 0 | 0 |  | 2022-05-13 14:19
1007 | 0S0105270001 | 球头挂环 | QHJ-07135 | 只 | 否 | 城供材料库 |  | 否 | 0 | 1 | 0 | 1 | 0 | 0 | 0 | 0 |  | 2022-05-13 14:19
1008 | 0M0101010121 | 电力电缆 | YJV-8.7/15-3*240 | M | 否 | 城供材料库 |  | 否 | 0 | 66 | 0 | 66 | 0 | 0 | 0 | 0 |  | 2022-05-13 14:20
1009 | 0S1702020305 | 横担(热镀锌) | ∠50*5*1600(mm) | 支 | 否 | 城供材料库 |  | 否 | 0 | 1 | 0 | 1 | 0 | 0 | 0 | 0 |  | 2025-07-01 04:16
1010 | 0M0903050013 | 钢桩 | Φ50*1400 | 根 | 否 | 城供材料库 |  | 否 | 0 | 2 | 0 | 2 | 0 | 0 | 0 | 0 |  | 2022-05-13 14:20
1011 | 0S0301040650 | 跌落式钮扣型熔丝 | 65A | 条 | 否 | 城供材料库 |  | 否 | 0 | 0 | 0 | -39 | 39 | 39 | 17.1554 | 669.06 |  | 2023-12-01 04:16
1012 | 0S0413072220 | 电应力控制带 | #2220 | 卷 | 否 | 城供材料库 |  | 否 | 0 | 100 | 0 | 0 | 100 | 100 | 101.7699 | 10176.99 |  | 2022-06-15 12:56
1013 | 0S1703032001 | 镀锌钢管弯头 | Φ100 | 个 | 否 | 城供材料库 |  | 否 | 0 | 8 | 0 | 8 | 0 | 0 | 0 | 0 |  | 2022-06-15 09:44
1014 | 0S0410020689 | T型接头 | 3*185(前T) | 套 | 否 | 城供材料库 |  | 否 | 2 | 7 | 0 | 7 | 0 | 0 | 0 | 0 |  | 2026-04-01 04:10
1015 | 0S0709410028 | 变压器直流电阻测试仪 | 详见技术规范 | 台 | 否 | 城供材料库 |  | 否 | 0 | 0 | 0 | 0 | 0 | 0 | 0 | 0 |  | 2022-04-24 15:07
1016 | 0S0413050013 | 半导电体乙丙橡胶带 | #13 | 卷 | 否 | 城供材料库 |  | 否 | 0 | 350 | 0 | 217 | 133 | 133 | 22.8247 | 3035.68 |  | 2026-04-01 04:10
1017 | 0S1214000314 | 方形日用油桶 | 1200x1000x1150mm（增加人孔、考克） | 个 | 否 | 城供材料库 |  | 否 | 0 | 1 | 0 | 1 | 0 | 0 | 0 | 0 |  | 2023-06-01 04:15
1018 | 0S0413080024 | 屏蔽铜网带 | #24 | 卷 | 否 | 城供材料库 |  | 否 | 0 | 300 | 0 | 96 | 204 | 204 | 71.8982 | 14667.23 |  | 2025-05-22 14:54
1019 | 0M0104080595 | KVV五芯控制电缆 | KVV/5*10 | M | 否 | 城供材料库 |  | 否 | 0 | 325 | 0 | 325 | 0 | 0 | 0 | 0 |  | 2024-11-01 04:15
1020 | 0S0106073241 | 钎焊型铜铝鼻子 | DTL2-240Q | 只 | 否 | 城供材料库 |  | 否 | 0 | 193 | 0 | 193 | 0 | 0 | 0 | 0 |  | 2026-04-01 04:10
1021 | 0S1214000204 | 钢筋 | HRB400直径16 | 吨 | 否 | 城供材料库 |  | 否 | 0 | 0 | 0 | 0 | 0 | 0 | 0 | 0 |  | 2023-04-01 04:12
1022 | 0S1214000218 | 商品混凝土 | C30 | M3 | 否 | 城供材料库 |  | 否 | 0 | 0 | 0 | 0 | 0 | 0 | 0 | 0 | -3 | 2023-04-01 04:12
1023 | 0S0701010033 | 避雷器保护盒 |  | 个 | 否 | 城供材料库 |  | 否 | 0 | 0 | 0 | 0 | 0 | 0 | 0 | 0 |  | 2023-04-01 04:12
1024 | 0G0300000383 | SSY设备线夹 | SSY-300/25A | 只 | 否 | 城供材料库 |  | 否 | 0 | 0 | 0 | 0 | 0 | 0 | 0 | 0 |  | 2022-04-07 10:31
1025 | 0S0408030004 | 10KV冷缩加长管 | 50mm2 | 根 | 否 | 城供材料库 |  | 否 | 0 | 48 | 0 | 48 | 0 | 0 | 0 | 0 |  | 2025-08-01 04:15
1026 | 0M0801021201 | 铜塑线 | BVR-16 | M | 否 | 城供材料库 |  | 否 | 0 | 263 | 0 | 180 | 83 | 83 | 12.0794 | 1002.59 | 9 | 2023-06-01 04:15
1027 | 0E0101020630 | SZ11油浸电力变压器 | SZ11-630KVA/10KV | 台 | 否 | 城供材料库 |  | 否 | 0 | 0 | 0 | 0 | 0 | 0 | 0 | 0 |  | 2022-04-08 11:11
1028 | 0G0300000087 | 110KV,GIS组合电器 |  | 套 | 否 | 城供材料库 |  | 否 | 0 | 0 | 0 | 0 | 0 | 0 | 0 | 0 |  | 2022-04-08 11:11
1029 | 0E0902000009 | 电抗器 | 户内铁芯，6Mvar | 台 | 否 | 城供材料库 |  | 否 | 0 | 0 | 0 | 0 | 0 | 0 | 0 | 0 |  | 2022-04-08 11:11
1030 | 0E0902000001 | 电抗器 | BKGKL-5000/10 | 组 | 否 | 城供材料库 |  | 否 | 0 | 0 | 0 | 0 | 0 | 0 | 0 | 0 |  | 2022-04-08 11:11
1031 | 0E0102091161 | 变压器 | SCB11-2500KVA | 台 | 否 | 城供材料库 |  | 否 | 0 | 0 | 0 | 0 | 0 | 0 | 0 | 0 |  | 2023-03-01 04:13
1032 | 0E0608000145 | 直流操作电源 | 240V | 套 | 否 | 城供材料库 |  | 否 | 0 | 0 | 0 | 0 | 0 | 0 | 0 | 0 |  | 2023-03-01 04:13
1033 | 0E0206080125 | 母联提升（AH6) | 12KV | 台 | 否 | 城供材料库 |  | 否 | 0 | 0 | 0 | 0 | 0 | 0 | 0 | 0 |  | 2023-03-01 04:13
1034 | 0E0206080124 | 母联柜（AH5） | 12KV | 台 | 否 | 城供材料库 |  | 否 | 0 | 0 | 0 | 0 | 0 | 0 | 0 | 0 |  | 2023-03-01 04:13
1035 | 0E0206080123 | 进线柜（AH4）、（AH7） | 12KV 630A | 台 | 否 | 城供材料库 |  | 否 | 0 | 0 | 0 | 0 | 0 | 0 | 0 | 0 |  | 2023-03-01 04:13
1036 | 0E0203030015 | 计量柜（AH3）、（AH8) | 12KV | 台 | 否 | 城供材料库 |  | 否 | 0 | 0 | 0 | 0 | 0 | 0 | 0 | 0 |  | 2023-03-01 04:13
1037 | 0E0206080122 | PT母联提升（AH2、AH9) | 12KV | 台 | 否 | 城供材料库 |  | 否 | 0 | 0 | 0 | 0 | 0 | 0 | 0 | 0 |  | 2023-03-01 04:13
1038 | 0E0206080121 | 馈线柜（AH1、AH10) | 12KV 630A | 台 | 否 | 城供材料库 |  | 否 | 0 | 0 | 0 | 0 | 0 | 0 | 0 | 0 |  | 2023-03-01 04:13
1039 | 0E0303040028 | 零损耗深度限流装置 | SHK-ZLB-21kV-3150A/50kA | 套 | 否 | 城供材料库 |  | 否 | 0 | 0 | 0 | 0 | 0 | 0 | 0 | 0 |  | 2022-04-08 11:04
1040 | 0G0300000726 | GIS组合电器 | 220kV | 间隔 | 否 | 城供材料库 |  | 否 | 0 | 0 | 0 | 0 | 0 | 0 | 0 | 0 |  | 2022-04-08 11:04
1041 | 0M1001074001 | 复合屏蔽全绝缘铜管母线 | 10kV/4000A | M | 否 | 城供材料库 |  | 否 | 0 | 0 | 0 | 0 | 0 | 0 | 0 | 0 |  | 2022-04-08 11:04
1042 | 0M1001073150 | 复合屏蔽全绝缘铜管母线 | 24kV/3150A | M | 否 | 城供材料库 |  | 否 | 0 | 0 | 0 | 0 | 0 | 0 | 0 | 0 |  | 2022-04-08 11:04
1043 | 0E0902000011 | 10kV并联电抗器成套装置 | INPBK-6000/10 | 套 | 否 | 城供材料库 |  | 否 | 0 | 0 | 0 | 0 | 0 | 0 | 0 | 0 |  | 2022-04-08 11:11
1044 | 0S0709230042 | 10kV电容器组 | 通用 | 套 | 否 | 城供材料库 |  | 否 | 0 | 0 | 0 | 0 | 0 | 0 | 0 | 0 |  | 2022-04-08 11:04
1045 | 0S0709230052 | 10kV消弧线圈接地成套装置 | SUN-XH01-10.5 | 套 | 否 | 城供材料库 |  | 否 | 0 | 0 | 0 | 0 | 0 | 0 | 0 | 0 |  | 2022-04-08 11:04
1046 | 0S0709230051 | 20kV接地变成套装置 | SUN-XH01-20 | 套 | 否 | 城供材料库 |  | 否 | 0 | 0 | 0 | 0 | 0 | 0 | 0 | 0 |  | 2022-04-08 11:04
1047 | 0G0300000727 | 220kV中性点组合设备 | SUN-BZFZ-220 | 套 | 否 | 城供材料库 |  | 否 | 0 | 0 | 0 | 0 | 0 | 0 | 0 | 0 |  | 2022-04-08 11:04
1048 | 0M1003020142 | 高压封闭式母线桥 | 4000A | M | 否 | 城供材料库 |  | 否 | 0 | 0 | 0 | 0 | 0 | 0 | 0 | 0 |  | 2022-05-17 17:26
1049 | 0E0206080017 | UniGear高压开关柜 | 20kV | 面 | 否 | 城供材料库 |  | 否 | 0 | 0 | 0 | 0 | 0 | 0 | 0 | 0 |  | 2022-04-08 11:04
1050 | 0E0206080016 | UniGear高压开关柜 | 10kV | 面 | 否 | 城供材料库 |  | 否 | 0 | 0 | 0 | 0 | 0 | 0 | 0 | 0 |  | 2022-04-08 11:04
1051 | 0S0904000021 | 户外穿墙套管 | CWW-24/4000 | 只 | 否 | 城供材料库 |  | 否 | 0 | 0 | 0 | 0 | 0 | 0 | 0 | 0 |  | 2022-04-08 11:04
1052 | 0S0904000020 | 户外穿墙套管 | CWW-24/3150 | 只 | 否 | 城供材料库 |  | 否 | 0 | 0 | 0 | 0 | 0 | 0 | 0 | 0 |  | 2022-04-08 11:04
1053 | 0G0300000752 | 氧化锌避雷器 | HY5WZ-17/45W，附放电计数器 | 个 | 否 | 城供材料库 |  | 否 | 0 | 0 | 0 | 0 | 0 | 0 | 0 | 0 |  | 2022-04-08 11:04
1054 | 0G0300000750 | 氧化锌避雷器 | HY5WZ-26/66，附放电计数器 | 个 | 否 | 城供材料库 |  | 否 | 0 | 0 | 0 | 0 | 0 | 0 | 0 | 0 |  | 2022-04-08 11:04
1055 | 0G0100000023 | 220kV油浸变压器 | SSZ13-120000/220 | 台 | 否 | 城供材料库 |  | 否 | 0 | 0 | 0 | 0 | 0 | 0 | 0 | 0 |  | 2022-04-08 11:05
1056 | 0S0401021243 | 10kV户内冷缩电力电缆头 | 与YJV22-12/20-1×240配套，户外型 | 套 | 否 | 城供材料库 |  | 否 | 0 | 0 | 0 | 0 | 0 | 0 | 0 | 0 |  | 2022-04-08 11:05
1057 | 0S0401021242 | 10kV户内冷缩电力电缆头 | 与YJV22-12/20-1×240配套，户内型 | 套 | 否 | 城供材料库 |  | 否 | 0 | 0 | 0 | 0 | 0 | 0 | 0 | 0 |  | 2022-04-08 11:05
1058 | 0S0401021244 | 10kV户内冷缩电力电缆头 | 与ZC-YJV22-8.7/15-3×300配套 | 套 | 否 | 城供材料库 |  | 否 | 0 | 0 | 0 | 0 | 0 | 0 | 0 | 0 |  | 2022-04-08 11:05
1059 | 0E0102040500 | SCB10干式电力变压器 | SCB10-500KVA/10KV | 台 | 否 | 城供材料库 |  | 否 | 0 | 0 | 0 | 0 | 0 | 0 | 0 | 0 |  | 2022-04-08 11:05
1060 | 0G0100000027 | 存储卡 | 闪迪128 GTF | 张 | 否 | 城供材料库 |  | 否 | 0 | 0 | 0 | 0 | 0 | 0 | 0 | 0 |  | 2022-04-08 11:05
1061 | 0G0100000025 | 电池 | DJI 智能飞行电池 3850mAh | 个 | 否 | 城供材料库 |  | 否 | 0 | 0 | 0 | 0 | 0 | 0 | 0 | 0 |  | 2022-04-08 11:05
1062 | 0G0100000026 | 无人机配件包 | DJI 御 Mavic2专用包 | 个 | 否 | 城供材料库 |  | 否 | 0 | 0 | 0 | 0 | 0 | 0 | 0 | 0 |  | 2022-04-08 11:05
1063 | 0G0100000024 | 无人机 | DJI 御 Mavic2 专业版 | 台 | 否 | 城供材料库 |  | 否 | 0 | 0 | 0 | 0 | 0 | 0 | 0 | 0 |  | 2022-04-08 11:05
1064 | 0G0300000779 | 角铝 |  | M | 否 | 城供材料库 |  | 否 | 0 | 0 | 0 | 0 | 0 | 0 | 0 | 0 |  | 2022-04-08 11:05
1065 | 0S1210000026 | FSone膨胀型防火密封胶 | 喜利得，300ml | 支 | 否 | 城供材料库 |  | 否 | 0 | 0 | 0 | 0 | 0 | 0 | 0 | 0 |  | 2022-04-08 11:05
1066 | 0S1210000024 | CP636防火灰泥 | 喜利得，20kg | 袋 | 否 | 城供材料库 |  | 否 | 0 | 0 | 0 | 0 | 0 | 0 | 0 | 0 |  | 2022-04-08 11:05
1067 | 0S1210000015 | 弹性防火填缝密封胶 | CP606 | 支 | 否 | 城供材料库 |  | 否 | 0 | 0 | 0 | 0 | 0 | 0 | 0 | 0 |  | 2022-04-08 11:05
1068 | 0S1207040022 | CP679A电缆防火涂料 | 喜利得，20kg | 桶 | 否 | 城供材料库 |  | 否 | 0 | 0 | 0 | 0 | 0 | 0 | 0 | 0 |  | 2022-04-08 11:05
1069 | 0S1202000048 | CP670防火板 | 喜利得，1200*600*50mm | 块 | 否 | 城供材料库 |  | 否 | 0 | 0 | 0 | 0 | 0 | 0 | 0 | 0 |  | 2022-04-08 11:05
1070 | 0E0304000097 | 交直流一体化电源系统 | HUP-300 | 套 | 否 | 城供材料库 |  | 否 | 0 | 0 | 0 | 0 | 0 | 0 | 0 | 0 |  | 2022-04-08 11:03
1071 | 0E0304000111 | 远动及计费系统 | / | 套 | 否 | 城供材料库 |  | 否 | 0 | 0 | 0 | 0 | 0 | 0 | 0 | 0 |  | 2022-04-08 11:03
1072 | 0E0304000110 | 继电保护 | / | 套 | 否 | 城供材料库 |  | 否 | 0 | 2 | 0 | 2 | 0 | 0 | 0 | 0 |  | 2024-04-24 09:31
1073 | 0E0304000108 | 控制系统 | / | 套 | 否 | 城供材料库 |  | 否 | 0 | 0 | 0 | 0 | 0 | 0 | 0 | 0 |  | 2022-04-08 11:03
1074 | 0G0300000718 | 220kV 复合套管电缆终端头 | 单相，冷缩型，复合套管，铜，截面630mm2 | 套 | 否 | 城供材料库 |  | 否 | 0 | 0 | 0 | 0 | 0 | 0 | 0 | 0 |  | 2022-04-08 11:03
1075 | 0G0300000717 | 220kV GIS电缆终端头 | 单相，预制式，铜，截面630mm2 | 套 | 否 | 城供材料库 |  | 否 | 0 | 0 | 0 | 0 | 0 | 0 | 0 | 0 |  | 2022-04-08 11:03
1076 | 0S0417000007 | 三相带保护器接地箱 | 220kV | 台 | 否 | 城供材料库 |  | 否 | 0 | 0 | 0 | 0 | 0 | 0 | 0 | 0 |  | 2022-04-08 11:03
1077 | 0S0417000003 | 直接接地箱 | 220KV | 套 | 否 | 城供材料库 |  | 否 | 0 | 0 | 0 | 0 | 0 | 0 | 0 | 0 |  | 2022-04-08 11:03
1078 | 0G0202000630 | 交联聚乙烯绝缘电力电缆 | ZC-YJLW03-Z-127/220kV-1*630 | M | 否 | 城供材料库 |  | 否 | 0 | 0 | 0 | 0 | 0 | 0 | 0 | 0 |  | 2022-04-08 11:03
1079 | 0M0102520138 | ZC-YJV电力电缆 | ZC-YJV62-8.7/15kV-1*240 | M | 否 | 城供材料库 |  | 否 | 0 | 0 | 0 | 0 | 0 | 0 | 0 | 0 |  | 2022-04-08 11:03
1080 | 0M0102520139 | ZC-YJV电力电缆 | ZC-YJV62-18/30kV-1*240 | M | 否 | 城供材料库 |  | 否 | 0 | 0 | 0 | 0 | 0 | 0 | 0 | 0 |  | 2022-04-08 11:05
1081 | 0M0101070325 | ZC-YJV22铠装三芯阻燃C级铜芯中压电缆 | ZC-YJV22-8.7/15kV-3*240 | M | 否 | 城供材料库 |  | 否 | 0 | 0 | 0 | 0 | 0 | 0 | 0 | 0 |  | 2022-04-08 11:05
1082 | 0M0104140125 | NH-KVVP2控制电缆 | NH-KVVP2/22-450/750 10*2.5 | M | 否 | 城供材料库 |  | 否 | 0 | 0 | 0 | 0 | 0 | 0 | 0 | 0 |  | 2022-04-08 11:03
1083 | 0M0104140044 | NH-KVVP2控制电缆 | NH-KVVP2/22-450/750 4*4 | M | 否 | 城供材料库 |  | 否 | 0 | 0 | 0 | 0 | 0 | 0 | 0 | 0 |  | 2022-04-08 11:03
1084 | 0M0104140008 | NH-KVVP2控制电缆 | NH-KVVP2/22-450/750 7*2.5 | M | 否 | 城供材料库 |  | 否 | 0 | 0 | 0 | 0 | 0 | 0 | 0 | 0 |  | 2022-04-08 11:03
1085 | 0M0104140005 | NH-KVVP2控制电缆 | NH-KVVP2/22-450/750 4*2.5 | M | 否 | 城供材料库 |  | 否 | 0 | 0 | 0 | 0 | 0 | 0 | 0 | 0 |  | 2022-04-08 11:03
1086 | 0M0102174516 | NH-YJV22铠装五芯耐火铜芯低压电缆 | NH-YJV22-0.6/1kV-5*16 | M | 否 | 城供材料库 |  | 否 | 0 | 0 | 0 | 0 | 0 | 0 | 0 | 0 |  | 2022-04-08 11:03
1087 | 0M0102094195 | ZC-YJV22铠装一芯阻燃C级铜芯低压电缆 | ZC-YJV22-0.6/1kV-1*95 | M | 否 | 城供材料库 |  | 否 | 0 | 0 | 0 | 0 | 0 | 0 | 0 | 0 |  | 2022-04-08 11:03
1088 | 0M0102090504 | ZC-YJV22电力电缆 | ZC-YJV22-0.6/1kV-5*6 | M | 否 | 城供材料库 |  | 否 | 0 | 0 | 0 | 0 | 0 | 0 | 0 | 0 |  | 2022-04-08 11:03
1089 | 0M0102090502 | ZC-YJV22铠装四芯阻燃C级铜芯低压电缆 | ZC-YJV22-0.6/1kV-5*10 | M | 否 | 城供材料库 |  | 否 | 0 | 0 | 0 | 0 | 0 | 0 | 0 | 0 |  | 2022-04-08 11:03
1090 | 0M0102090210 | ZC-YJV22铠装二芯阻燃C级铜芯低压电缆 | ZC-YJV22-0.6/1kV-2*10 | M | 否 | 城供材料库 |  | 否 | 0 | 0 | 0 | 0 | 0 | 0 | 0 | 0 |  | 2022-04-08 11:03
1091 | 0M0102090206 | ZC-YJV22铠装二芯阻燃C级铜芯低压电缆 | ZC-YJV22-0.6/1kV-2*6 | M | 否 | 城供材料库 |  | 否 | 0 | 0 | 0 | 0 | 0 | 0 | 0 | 0 |  | 2022-04-08 11:03
1092 | 0M0102094216 | ZC-YJV22铠装二芯阻燃C级铜芯低压电缆 | ZC-YJV22-0.6/1kV-2*16 | M | 否 | 城供材料库 |  | 否 | 0 | 0 | 0 | 0 | 0 | 0 | 0 | 0 |  | 2022-04-08 11:02
1093 | 0M0102094235 | ZC-YJV22铠装二芯阻燃C级铜芯低压电缆 | ZC-YJV22-0.6/1kV-2*35 | M | 否 | 城供材料库 |  | 否 | 0 | 0 | 0 | 0 | 0 | 0 | 0 | 0 |  | 2022-04-08 11:02
1094 | 0M0102094170 | ZC-YJV22铠装四加一芯阻燃C级铜芯低压电缆 | ZC-YJV22-0.6/1kV-4*150+1*70 | M | 否 | 城供材料库 |  | 否 | 0 | 0 | 0 | 0 | 0 | 0 | 0 | 0 |  | 2022-04-08 11:02
1095 | 0M0104101903 | ZC-KVVP2-22四芯阻燃C级铜芯低压电缆（色） | ZC-KVVP2-22-0.45/0.75（色）-4*4 | M | 否 | 城供材料库 |  | 否 | 0 | 0 | 0 | 0 | 0 | 0 | 0 | 0 |  | 2022-04-08 11:02
1096 | 0M0104101902 | ZC-KVVP2-22七芯阻燃C级铜芯低压电缆（色） | ZC-KVVP2-22-0.45/0.75（色）-7*4 | M | 否 | 城供材料库 |  | 否 | 0 | 0 | 0 | 0 | 0 | 0 | 0 | 0 |  | 2022-04-08 11:02
1097 | 0M0104101402 | ZC-KVVP2-22十四芯阻燃C级铜芯低压电缆 | ZC-KVVP2-22-0.45/0.75-14*2.5 | M | 否 | 城供材料库 |  | 否 | 0 | 0 | 0 | 0 | 0 | 0 | 0 | 0 |  | 2022-04-08 11:02
1098 | 0M0104101401 | ZC-KVVP2-22十四芯阻燃C级铜芯低压电缆 | ZC-KVVP2-22-0.45/0.75-14*1.5 | M | 否 | 城供材料库 |  | 否 | 0 | 0 | 0 | 0 | 0 | 0 | 0 | 0 |  | 2022-04-08 11:02
1099 | 0M0104101002 | ZC-KVVP2-22十芯阻燃C级铜芯低压电缆 | ZC-KVVP2-22-0.45/0.75-10*2.5 | M | 否 | 城供材料库 |  | 否 | 0 | 0 | 0 | 0 | 0 | 0 | 0 | 0 |  | 2022-04-08 11:02
1100 | 0M0104101001 | ZC-KVVP2-22十芯阻燃C级铜芯低压电缆 | ZC-KVVP2-22-0.45/0.75-10*1.5 | M | 否 | 城供材料库 |  | 否 | 0 | 0 | 0 | 0 | 0 | 0 | 0 | 0 |  | 2022-04-08 11:02
1101 | 0M0104100704 | ZC-KVVP2-22七芯阻燃C级铜芯低压电缆 | ZC-KVVP2-22-0.45/0.75-7*4 | M | 否 | 城供材料库 |  | 否 | 0 | 0 | 0 | 0 | 0 | 0 | 0 | 0 |  | 2022-04-08 11:02
1102 | 0M0104100702 | ZC-KVVP2-22七芯阻燃C级铜芯低压电缆 | ZC-KVVP2-22-0.45/0.75-7*2.5 | M | 否 | 城供材料库 |  | 否 | 0 | 0 | 0 | 0 | 0 | 0 | 0 | 0 |  | 2022-04-08 11:02
1103 | 0M0104100701 | ZC-KVVP2-22七芯阻燃C级铜芯低压电缆 | ZC-KVVP2-22-0.45/0.75-7*1.5 | M | 否 | 城供材料库 |  | 否 | 0 | 0 | 0 | 0 | 0 | 0 | 0 | 0 |  | 2022-04-08 11:02
1104 | 0E0303040010 | 110KV母线保护 |  | 套 | 否 | 城供材料库 |  | 否 | 0 | 0 | 0 | 0 | 0 | 0 | 0 | 0 |  | 2022-03-25 17:28
1105 | 0G0300002004 | MC4接头 | 公母头一对 | 对 | 否 | 城供材料库 |  | 否 | 0 | 121 | 0 | 0 | 121 | 121 | 3.8053 | 460.44 |  | 2022-03-25 15:29
1106 | 0G0300001043 | 光伏线缆接头 | M4接头 | 对 | 否 | 城供材料库 |  | 否 | 0 | 1500 | 0 | 395 | 1105 | 1105 | 3.8053 | 4204.87 | 16 | 2024-02-01 04:13
1107 | 0S1203001063 | 尼龙扎带 | 8*500(mm) | 包 | 否 | 城供材料库 |  | 否 | 0 | 168 | 0 | 168 | 0 | 0 | 0 | 0 |  | 2026-04-01 04:10
1108 | 0S0902030550 | 直通型单侧悬垂串 | 每套含1根2m接地线 | 套 | 否 | 城供材料库 |  | 否 | 0 | 9.7 | 0 | 9.7 | 0 | 0 | 0 | 0 |  | 2022-03-25 14:55
1109 | 0G0300000178 | OPGW单联悬垂金具 | 按图加工 | 套 | 否 | 城供材料库 |  | 否 | 0 | 17 | 0 | 17 | 0 | 0 | 0 | 0 |  | 2022-03-25 14:55
1110 | 0G0201000021 | 交联聚乙烯绝缘电力电缆 | YJLW03-ZC-Z-64/110-1*630 | M | 否 | 城供材料库 |  | 否 | 0 | 6 | 0 | 6 | 0 | 0 | 0 | 0 |  | 2022-03-25 14:55
1111 | 0S0902030531 | 地线单悬垂串 | OPGW-1 | 套 | 否 | 城供材料库 |  | 否 | 0 | 4.39 | 0 | 4.39 | 0 | 0 | 0 | 0 |  | 2022-03-25 14:55
1112 | 0M0102520179 | 电线 | WDZBN-BYJ-0.45/0.75,3*2.5 | M | 否 | 城供材料库 |  | 否 | 0 | 6077 | 0 | 6077 | 0 | 0 | 0 | 0 |  | 2023-11-27 10:59
1113 | 0G0202000013 | 220kV电力电缆 | YJLW03-Z-127/220kV-1*630 | M | 否 | 城供材料库 |  | 否 | 0 | 10 | 0 | 10 | 0 | 0 | 0 | 0 |  | 2022-07-07 09:43
1114 | 0S0201010601 | ZSW1支柱绝缘子 | ZSW1-110/8 | 支 | 否 | 城供材料库 |  | 否 | 0 | 5 | 0 | 5 | 0 | 0 | 0 | 0 |  | 2023-05-01 04:14
1115 | 0S0201010106 | ZSW支柱绝缘子 | ZSW-110/6 | 支 | 否 | 城供材料库 |  | 否 | 0 | 6 | 0 | 6 | 0 | 0 | 0 | 0 |  | 2023-05-01 04:14
1116 | 0S0505032003 | PE管 | φ40,阻燃 | M | 否 | 城供材料库 |  | 否 | 0 | 680 | 0 | 380 | 300 | 300 | 6.6106 | 1983.19 | 20 | 2023-10-01 04:13
1117 | 0M0102381903 | 控制电缆 | ZR-KVVP2-220.75/0.45 5*1.5 | M | 否 | 城供材料库 |  | 否 | 0 | 513 | 0 | 513 | 0 | 0 | 0 | 0 | 24 | 2026-04-01 04:10
1118 | 0M0104050415 | ZR-KVVP22铠装四芯阻燃屏蔽控制电缆 | ZR-KVVP22/4*1.5 | M | 否 | 城供材料库 |  | 否 | 0 | 107 | 0 | 107 | 0 | 0 | 0 | 0 | 5 | 2023-03-01 04:13
1119 | 0S0106040240 | SYG引流板 | SYG-240/40 | 块 | 否 | 城供材料库 |  | 否 | 0 | 0 | 0 | 0 | 0 | 0 | 0 | 0 |  | 2022-03-22 12:02
1120 | 0G0201000006 | 交联聚乙烯绝缘电力电缆 | YJLW03-Z-64/110KV-1*630 | M | 否 | 城供材料库 |  | 否 | 0 | 0 | 0 | 0 | 0 | 0 | 0 | 0 |  | 2023-03-01 04:13
1121 | 0M0902031503 | 水泥杆 | φ230(mm)*15(M)/N*G | 支 | 否 | 城供材料库 |  | 否 | 0 | 120 | 0 | 120 | 0 | 0 | 0 | 0 | 5 | 2024-06-01 04:11
1122 | 0S0602020001 | 卡盘 | 1200*300*250(mm),12米水泥杆用 | 块 | 否 | 城供材料库 |  | 否 | 0 | 240 | 0 | 240 | 0 | 0 | 0 | 0 | 10 | 2024-06-01 04:11
1123 | 0S0602030808 | 底盘 | 800*800(mm) | 块 | 否 | 城供材料库 |  | 否 | 0 | 20 | 0 | 20 | 0 | 0 | 0 | 0 | 1 | 2023-06-01 04:15
1124 | 0S0410020665 | 10kV-T型前插头（带冷缩件） | 630A-3*185mm2（铜） | 套 | 否 | 城供材料库 |  | 否 | 0 | 6 | 0 | 6 | 0 | 0 | 0 | 0 |  | 2023-05-01 04:14
1125 | 0G0300000130 | 绝缘横担固定铁件 | 详见图纸 | 套 | 否 | 城供材料库 |  | 否 | 0 | 12 | 0 | 12 | 0 | 0 | 0 | 0 |  | 2023-06-01 04:15
1126 | 0M1105030027 | 热镀锌圆钢 | Φ12 | M | 否 | 城供材料库 |  | 否 | 0 | 630 | 0 | 630 | 0 | 0 | 0 | 0 |  | 2022-05-12 08:24
1127 | 0S1702242614 | 花纹钢板（热镀锌） | 1000*5*580（mm） | 块 | 否 | 城供材料库 |  | 否 | 0 | 10 | 0 | 10 | 0 | 0 | 0 | 0 |  | 2023-07-01 04:13
1128 | 0S1702242613 | 花纹钢板（热镀锌） | 700*5*380（mm） | 块 | 否 | 城供材料库 |  | 否 | 0 | 1 | 0 | 1 | 0 | 0 | 0 | 0 |  | 2023-07-01 04:13
1129 | 0S1702242612 | 花纹钢板（热镀锌） | 700*5*500（mm） | 块 | 否 | 城供材料库 |  | 否 | 0 | 11 | 0 | 11 | 0 | 0 | 0 | 0 |  | 2023-10-01 04:13
1130 | 0M0101030331 | YJV22铠装三芯铜芯中压电缆 | YJV22-8.7/15kV-3*300 | M | 否 | 城供材料库 |  | 否 | 0 | 128.272 | 0 | 128.272 | 0 | 0 | 0 | 0.0001 |  | 2026-04-01 04:10
1131 | 0S1214040112 | 迪尼玛绳 | ф20 | M | 否 | 城供材料库 |  | 否 | 0 | 50 | 0 | 50 | 0 | 0 | 0 | 0 | 2 | 2023-04-01 04:12
1132 | 0M0102064116 | ZC-YJV四加一芯阻燃C级铜芯低压电缆 | ZC-YJV-0.6/1kV-4*6+1*4 | M | 否 | 城供材料库 |  | 否 | 0 | 85 | 0 | 85 | 0 | 0 | 0 | 0 |  | 2022-03-17 09:37
1133 | 0M0102024107 | YJV22铠装四加一芯铜芯低压电缆 | YJV22-0.6/1kV-4*35+1*16 | M | 否 | 城供材料库 |  | 否 | 0 | 126 | 0 | 126 | 0 | 0 | 0 | 0 |  | 2024-01-24 09:08
1134 | 0M0102064121 | ZC-YJV四加一芯阻燃C级铜芯低压电缆 | ZC-YJV-0.6/1kV-4*16+1*10 | M | 否 | 城供材料库 |  | 否 | 0 | 85 | 0 | 85 | 0 | 0 | 0 | 0 |  | 2022-03-17 09:37
1135 | 0S0201010311 | 支柱绝缘子 | ZSW-12/12.5-4非磁 | 支 | 否 | 城供材料库 |  | 否 | 0 | 2 | 0 | 2 | 0 | 0 | 0 | 0 |  | 2022-03-17 09:37
1136 | 0S0402021530 | 15kV冷缩三芯户外电缆终端 | 300mm2 | 套 | 否 | 城供材料库 |  | 否 | 0 | 4 | 0 | 4 | 0 | 0 | 0 | 0 |  | 2022-03-15 09:21
1137 | 0E0206080018 | 高压中置柜 | 原厂柜 | 台 | 否 | 城供材料库 |  | 否 | 0 | 0 | 0 | 0 | 0 | 0 | 0 | 0 |  | 2023-06-01 04:15
1138 | 0E0102101607 | 变压器 | SCB13-2500KVA | 台 | 否 | 城供材料库 |  | 否 | 0 | 0 | 0 | 0 | 0 | 0 | 0 | 0 |  | 2023-03-01 04:13
1139 | 0G0300000979 | 固定支架 | 角钢∠50，L=500mm，2根，热镀锌；角钢∠50，L=700mm，2根，热镀锌；钢板150×150×10，膨胀螺栓8个； | 套 | 否 | 城供材料库 |  | 否 | 0 | 2 | 0 | 2 | 0 | 0 | 0 | 0 |  | 2022-08-04 09:51
1140 | 0G0300000978 | 电缆固定抱箍 | 角钢∠50×5，L=450mm，热镀锌； 角钢∠40×4，L=600mm，热镀锌； | 付 | 否 | 城供材料库 |  | 否 | 0 | 1 | 0 | 1 | 0 | 0 | 0 | 0 |  | 2022-08-04 09:51
1141 | 0G0300000977 | 操作机构杆固定抱箍 | 圆钢Ø16，热镀锌 | 付 | 否 | 城供材料库 |  | 否 | 0 | 1 | 0 | 1 | 0 | 0 | 0 | 0 |  | 2022-08-04 09:51
1142 | 0S1703041417 | 热镀锌钢板 | 220x140x10 | 块 | 否 | 城供材料库 |  | 否 | 0 | 1 | 0 | 1 | 0 | 0 | 0 | 0 |  | 2022-08-04 09:51
1143 | 0S1703090875 | 角钢 | ∠4.5 L | M | 否 | 城供材料库 |  | 否 | 0 | 6 | 0 | 6 | 0 | 0 | 0 | 0 |  | 2022-08-04 09:51
1144 | 0G0300000972 | 固定抱箍 | 槽钢L=650mm，热镀锌 | 付 | 否 | 城供材料库 |  | 否 | 0 | 4 | 0 | 4 | 0 | 0 | 0 | 0 |  | 2022-08-04 09:51
1145 | 0G0300000971 | 成品电缆支架 | E-250/4-250，热镀锌 | 付 | 否 | 城供材料库 |  | 否 | 0 | 140 | 0 | 140 | 0 | 0 | 0 | 0 |  | 2022-08-04 09:51
1146 | 0S1703041125 | 热镀锌钢板 | 按图加工 | 片 | 否 | 城供材料库 |  | 否 | 0 | 581 | 0 | 573 | 8 | 8 | 151.2587 | 1210.07 | 8 | 2026-04-02 09:58
1147 | 0S0705100005 | 铝合金标示牌 | 禁止攀登高压危险 | 块 | 否 | 城供材料库 |  | 否 | 0 | 10 | 0 | 10 | 0 | 0 | 0 | 0 |  | 2023-12-04 14:37
1148 | 0S1701071410 | 膨胀螺丝(热镀锌) | M14*100(mm) | 支 | 否 | 城供材料库 |  | 否 | 0 | 364 | 0 | 364 | 0 | 0 | 0 | 0 |  | 2025-12-23 16:55
1149 | 0G0300000967 | 热镀锌膨胀螺栓 | M12x50 | 套 | 否 | 城供材料库 |  | 否 | 0 | 24 | 0 | 24 | 0 | 0 | 0 | 0 | 1 | 2023-03-01 04:13
1150 | 0S1703041922 | 热镀锌钢板 | -110x100x20mm | 块 | 否 | 城供材料库 |  | 否 | 0 | 6 | 0 | 6 | 0 | 0 | 0 | 0 |  | 2023-03-01 04:13
1151 | 0S1703041921 | 热镀锌钢板 | 1500x700x10mm | 块 | 否 | 城供材料库 |  | 否 | 0 | 1 | 0 | 1 | 0 | 0 | 0 | 0 |  | 2023-03-01 04:13
1152 | 0S1703041933 | 热镀锌钢板 | 1670*670*8 | 块 | 否 | 城供材料库 |  | 否 | 0 | 1 | 0 | 1 | 0 | 0 | 0 | 0 |  | 2023-03-01 04:13
1153 | 0M0201031526 | 钢芯铝绞线 | JL/GIA-95/15 | M | 否 | 城供材料库 |  | 否 | 0 | 826 | 0 | 826 | 0 | 0 | 0 | 0 |  | 2022-12-02 15:36
1154 | 0M0104050540 | ZR-KVVP22铠装五芯阻燃屏蔽控制电缆 | ZR-KVVP22/5*4 | M | 否 | 城供材料库 |  | 否 | 0 | 375 | 0 | 375 | 0 | 0 | 0 | 0 | 20 | 2023-01-01 04:16
1155 | 0S1214040125 | 塑料筐 | 通用 | 个 | 否 | 城供材料库 |  | 否 | 0 | 10 | 0 | 10 | 0 | 0 | 0 | 0 |  | 2023-04-01 04:12
1156 | 0S0506060400 | 90度塑料弯头 | φ40(mm),PVC | 个 | 否 | 城供材料库 |  | 否 | 0 | 40 | 0 | 40 | 0 | 0 | 0 | 0 | 2 | 2023-02-01 04:12
1157 | 0M0102174112 | NH-YJV22铠装四芯加一芯耐火铜芯低压电缆 | NH-YJV22-1KV/4*120+1*70 | M | 否 | 城供材料库 |  | 否 | 0 | 66.29 | 0 | 66.29 | 0 | 0 | 0 | 0 |  | 2022-01-18 16:43
1158 | 0M0102174124 | NH-YJV22铠装四芯加一芯耐火铜芯低压电缆 | NH-YJV22-1KV/4*240+1*120 | M | 否 | 城供材料库 |  | 否 | 0 | 108.63 | 0 | 108.63 | 0 | 0 | 0 | 0 |  | 2022-01-18 16:43
1159 | 0M0101070126 | 电力电缆 | ZC-YJV22-8.7/10-3×150mm2 | M | 否 | 城供材料库 |  | 否 | 0 | 44 | 0 | 44 | 0 | 0 | 0 | 0 |  | 2023-06-27 14:45
1160 | 0M0102520108 | WDZBN-YJY23低压电力电缆 | WDZBN-YJY23-0.6/1kV-4*150+1*70 | M | 否 | 城供材料库 |  | 否 | 0 | 1 | 0 | 1 | 0 | 0 | 0 | 0 |  | 2022-01-18 16:31
1161 | 0M0102170409 | NH-YJV22铠装四芯耐火铜芯低压电缆 | NH-YJV22-1KV/4*95 | M | 否 | 城供材料库 |  | 否 | 0 | 1 | 0 | 1 | 0 | 0 | 0 | 0 |  | 2022-01-18 16:31
1162 | 0S0401010554 | 低压电缆终端头 | 热缩式，4*185+1*95 | 套 | 否 | 城供材料库 |  | 否 | 0 | 2 | 0 | 2 | 0 | 0 | 0 | 0 |  | 2022-01-18 16:31
1163 | 0S1703030025 | 镀锌钢管 | DN25 | M | 否 | 城供材料库 |  | 否 | 0 | 3 | 0 | 3 | 0 | 0 | 0 | 0 |  | 2022-01-24 09:44
1164 | 0G0300000373 | 钢管 | φ48*4*5000 | KG | 否 | 城供材料库 |  | 否 | 0 | 0 | 0 | 0 | 0 | 0 | 0 | 0 | -2 | 2023-01-01 04:16
1165 | 0S0104061211 | 全铜伸缩节 | MTS-100x8 | 套 | 否 | 城供材料库 |  | 否 | 0 | 12 | 0 | 12 | 0 | 0 | 0 | 0 |  | 2022-08-04 09:51
1166 | 0S0106010956 | 设备线夹 | SY-95/20B | 只 | 否 | 城供材料库 |  | 否 | 0 | 3 | 0 | 3 | 0 | 0 | 0 | 0 |  | 2022-12-02 15:36
1167 | 0S0106023039 | SYG铜铝过镀设备线夹 | SYG-95/20A | 只 | 否 | 城供材料库 |  | 否 | 0 | 3 | 0 | 3 | 0 | 0 | 0 | 0 |  | 2022-12-02 15:36
1168 | 0S0410020712 | 95EE型T型接头 | 95-EE905-Ⅰ | 套 | 否 | 城供材料库 |  | 否 | 0 | 0 | 0 | 0 | 0 | 0 | 0 | 0 |  | 2023-01-01 04:16
1169 | 0M1105030026 | 热镀锌圆钢 | φ16 | M | 否 | 城供材料库 |  | 否 | 0 | 816 | 0 | 816 | 0 | 0 | 0 | 0 | 18 | 2023-01-01 04:16
1170 | 0M1105030025 | 圆钢 | φ20,热镀锌 | M | 否 | 城供材料库 |  | 否 | 0 | 380 | 0 | 380 | 0 | 0 | 0 | 0 | 10 | 2023-01-01 04:16
1171 | 0G0300000921 | 接地扁钢 | -60*6,热镀锌 | M | 否 | 城供材料库 |  | 否 | 0 | 504 | 0 | 504 | 0 | 0 | 0 | 0 | 27 | 2023-01-01 04:16
1172 | 0G0300000920 | 接地扁钢 | -50*5,热镀锌 | M | 否 | 城供材料库 |  | 否 | 0 | 209 | 0 | 209 | 0 | 0 | 0 | 0 | 6 | 2026-02-25 11:35
1173 | 0S0708120016 | 三孔插座 | 16A，TCL | 只 | 否 | 城供材料库 |  | 否 | 0 | -27 | 0 | -27 | 0 | 0 | 0 | 0 |  | 2026-01-22 14:36
1174 | 0S0708120038 | 开关插座白面板 | 86型 | 个 | 否 | 城供材料库 |  | 否 | 0 | 8 | 0 | 8 | 0 | 0 | 0 | 0 |  | 2024-07-01 04:16
1175 | 0S0708120010 | 开关控制面板 | 双开双控 | 个 | 否 | 城供材料库 |  | 否 | 0 | 2 | 0 | 2 | 0 | 0 | 0 | 0 |  | 2023-03-01 04:13
1176 | 0S0708120045 | 五孔插座 | 10A | 个 | 否 | 城供材料库 |  | 否 | 0 | 18 | 0 | 18 | 0 | 0 | 0 | 0 |  | 2023-03-01 04:13
1177 | 0S0104010865 | 矩形母线固定金具 | MWP-103 | 套 | 否 | 城供材料库 |  | 否 | 0 | 12 | 0 | 12 | 0 | 0 | 0 | 0 |  | 2023-03-01 04:13
1178 | 0S1703090874 | 热镀锌角钢 | ∠63*63*6 | M | 否 | 城供材料库 |  | 否 | 0 | 5 | 0 | 5 | 0 | 0 | 0 | 0 |  | 2023-02-01 04:12
1179 | 0G0300000942 | 电缆支架立柱 | ∠63*63*6 L=570mm | 根 | 否 | 城供材料库 |  | 否 | 0 | 11 | 0 | 11 | 0 | 0 | 0 | 0 |  | 2023-02-01 04:12
1180 | 0S1703041924 | 热镀锌钢板 | 1600*700*8 | 块 | 否 | 城供材料库 |  | 否 | 0 | 1 | 0 | 1 | 0 | 0 | 0 | 0 |  | 2023-02-01 04:12
1181 | 0S1703041923 | 热镀锌钢板 | 250*100*10 | 块 | 否 | 城供材料库 |  | 否 | 0 | 1 | 0 | 1 | 0 | 0 | 0 | 0 |  | 2023-02-01 04:12
1182 | 0S1702241116 | 花纹钢板(热镀锌) | -1000*5*1250(mm) | 块 | 否 | 城供材料库 |  | 否 | 0 | 22 | 0 | 22 | 0 | 0 | 0 | 0 | 1 | 2023-06-01 04:15
1183 | 0S1701071412 | 膨胀螺丝(热镀锌) | M14*120(mm) | 支 | 否 | 城供材料库 |  | 否 | 0 | 8 | 0 | 8 | 0 | 0 | 0 | 0 |  | 2023-02-01 04:12
1184 | 0S0106073193 | 钎焊型铜铝鼻子 | DTL2-95Q | 只 | 否 | 城供材料库 |  | 否 | 0 | 214 | 0 | 214 | 0 | 0 | 0 | 0 | -2 | 2026-04-01 04:10
1185 | 0S0408033149 | 冷缩电缆终端加长管 | 3170-4314CNTHB4,300-400 | 根 | 否 | 城供材料库 |  | 否 | 0 | 0 | 0 | 0 | 0 | 0 | 0 | 0 |  | 2022-12-01 04:13
1186 | 0S0501021552 | DBJ中碱复合玻璃钢管 | DBJ-150*5,SN25 | M | 否 | 城供材料库 |  | 否 | 0 | 0 | 0 | 0 | 0 | 0 | 0 | 0 |  | 2023-11-16 14:58
1187 | 0G0300001054 | 镀锌螺栓 | M16*45 | 支 | 否 | 城供材料库 |  | 否 | 0 | 26 | 0 | 26 | 0 | 0 | 0 | 0 |  | 2022-08-04 09:51
1188 | 0S1703090453 | 角钢 | -625000 | 根 | 否 | 城供材料库 |  | 否 | 0 | 27 | 0 | 27 | 0 | 0 | 0 | 0 |  | 2025-12-24 08:20
1189 | 0G0300000943 | 电缆支架横担 | ∠50*50*5 L=250mm | 根 | 否 | 城供材料库 |  | 否 | 0 | 48 | 0 | 48 | 0 | 0 | 0 | 0 | 1 | 2023-02-01 04:12
1190 | 0S1704100013 | 连接板包角板 |  | 块 | 否 | 城供材料库 |  | 否 | 0 | 13 | 0 | 13 | 0 | 0 | 0 | 0 |  | 2022-08-04 09:51
1191 | 0M0102093112 | ZC-YJV22铠装四加一芯阻燃C级铜芯低压电缆 | ZC-YJV22-0.6/1kV-3*120+1*70 | M | 否 | 城供材料库 |  | 否 | 0 | 376 | 0 | 376 | 0 | 0 | 0 | 0 |  | 2021-12-28 14:53
1192 | 0M0801020950 | BVR铜塑线 | BVR-95 | M | 否 | 城供材料库 |  | 否 | 0 | 90 | 0 | 90 | 0 | 0 | 0 | 0 | 3 | 2025-11-01 04:10
1193 | 0M0801020100 | BVR铜塑线 | BVR-10 | M | 否 | 城供材料库 |  | 否 | 0 | 2 | 0 | 2 | 0 | 0 | 0 | 0 |  | 2023-02-01 04:12
1194 | 0S0408030017 | 15kV冷缩加长管 | 70mm2 | 根 | 否 | 城供材料库 |  | 否 | 0 | 0 | 0 | 0 | 0 | 0 | 0 | 0 |  | 2026-04-01 04:10
1195 | 0E0203060004 | 集中抄表终端箱 | 通用 | 台 | 否 | 城供材料库 |  | 否 | 0 | 0 | 0 | 0 | 0 | 0 | 0 | 0 |  | 2022-12-01 04:13
1196 | 0E0203100302 | 户内三相电表箱 | 2表位 | 台 | 否 | 城供材料库 |  | 否 | 0 | 0 | 0 | 0 | 0 | 0 | 0 | 0 |  | 2022-12-01 04:13
1197 | 0S1203000845 | 尼龙扎带 | 8*450(mm) | 包 | 否 | 城供材料库 |  | 否 | 0 | 19 | 0 | 19 | 0 | 0 | 0 | 0 |  | 2025-05-01 04:12
1198 | 0S1203000315 | 尼龙扎带 | 3*150(mm) | 包 | 否 | 城供材料库 |  | 否 | 0 | 15 | 0 | 15 | 0 | 0 | 0 | 0 |  | 2023-03-01 04:13
1199 | 0S1203000520 | 尼龙扎带 | 5*200(mm) | 包 | 否 | 城供材料库 |  | 否 | 0 | 40 | 0 | 40 | 0 | 0 | 0 | 0 | 1 | 2026-02-01 04:13
1200 | 0S0201050016 | 交流盘形悬式瓷绝缘子 | U120BP/146D | 片 | 否 | 城供材料库 |  | 否 | 0 | 128 | 0 | 128 | 0 | 0 | 0 | 0 | 4 | 2025-10-24 11:20
1201 | 0S0105141825 | 延长环 | PH-10100 | 个 | 否 | 城供材料库 |  | 否 | 0 | 8 | 0 | 8 | 0 | 0 | 0 | 0 |  | 2023-03-01 04:13
1202 | 0S0107231220 | DB型调整板 | DB-1080-200 | 只 | 否 | 城供材料库 |  | 否 | 0 | 4 | 0 | 4 | 0 | 0 | 0 | 0 |  | 2023-03-01 04:13
1203 | 0S0105211085 | WS型碗头挂板 | WS-1085 | 只 | 否 | 城供材料库 |  | 否 | 0 | 8 | 0 | 8 | 0 | 0 | 0 | 0 |  | 2023-03-01 04:13
1204 | 0S0105121050 | QP型球头挂环 | QP-1050 | 只 | 否 | 城供材料库 |  | 否 | 0 | 8 | 0 | 8 | 0 | 0 | 0 | 0 |  | 2023-03-01 04:13
1205 | 0S0501011570 | DBJ无碱复合玻璃钢管 | DBJ-150*7,SN50 | M | 否 | 城供材料库 |  | 否 | 0 | 0 | 0 | 0 | 0 | 0 | 0 | 0 | -54 | 2025-06-01 04:14
1206 | 0S1101020102 | HR短路故障指示器 | HR-1PD-FG | 只 | 否 | 城供材料库 |  | 否 | 0 | 0 | 0 | 0 | 0 | 0 | 0 | 0 |  | 2022-12-01 04:13
1207 | 0S1702090211 | 角铁支铁(热镀锌) | ∠50*5*600(mm) | 支 | 否 | 城供材料库 |  | 否 | 0 | 0 | 0 | 0 | 0 | 0 | 0 | 0 |  | 2022-12-01 04:13
1208 | 0S0103010012 | 卸扣 | 12 | 支 | 否 | 城供材料库 |  | 否 | 0 | 0 | 0 | 0 | 0 | 0 | 0 | 0 |  | 2023-09-01 04:14
1209 | 0M0703000046 | 网络线 | 日海非屏蔽五类线 | M | 否 | 城供材料库 |  | 否 | 0 | 305 | 0 | 305 | 0 | 0 | 0 | 0 |  | 2021-12-10 08:29
1210 | 0S1702320002 | 电缆竖井罩 | 钢板2.5mm | M2 | 否 | 城供材料库 |  | 否 | 0 | 0 | 0 | 0 | 0 | 0 | 0 | 0 | -2 | 2022-12-01 04:13
1211 | 0M0102064125 | ZC-YJV四芯阻燃C级铜芯低压电缆 | ZC-YJV-0.6/1kV-4*240 | M | 否 | 城供材料库 |  | 否 | 0 | 130 | 0 | 130 | 0 | 0 | 0 | 0 |  | 2024-08-28 15:11
1212 | 0S0708080250 | 元头锤 | 2.5P | 把 | 否 | 城供材料库 |  | 否 | 0 | 0 | 0 | 0 | 0 | 0 | 0 | 0 |  | 2022-12-01 04:13
1213 | 0S0506010400 | PVC管 | φ40(mm) | M | 否 | 城供材料库 |  | 否 | 0 | 1600 | 0 | 1600 | 0 | 0 | 0 | 0 | 10 | 2025-05-01 04:12
1214 | 0S1201000010 | 焊条 | Q3.2 | KG | 否 | 城供材料库 |  | 否 | 0 | 220 | 0 | 220 | 0 | 0 | 0 | 0 | 5 | 2025-08-01 04:15
1215 | 0S1703020503 | 角钢(热镀锌) | ∠63*6*5000(mm) | 支 | 否 | 城供材料库 |  | 否 | 0 | 9 | 0 | 9 | 0 | 0 | 0 | 0 |  | 2022-12-01 04:13
1216 | 0S0106073192 | 钎焊型铜铝鼻子 | DTL2-70Q | 只 | 否 | 城供材料库 |  | 否 | 0 | 163 | 0 | 163 | 0 | 0 | 0 | 0 | -1 | 2025-10-01 04:16
1217 | 0S0106073191 | 钎焊型铜铝鼻子 | DTL2-35Q | 只 | 否 | 城供材料库 |  | 否 | 0 | 216 | 0 | 216 | 0 | 0 | 0 | 0 |  | 2026-04-01 04:10
1218 | 0S1701011621 | 单牙内六角螺丝 | M16*210(mm) | 支 | 否 | 城供材料库 |  | 否 | 0 | 15 | 0 | 15 | 0 | 0 | 0 | 0 |  | 2021-12-02 16:20
1219 | 0S1703020902 | 角钢(热镀锌) | ∠80*8*1700(mm) | 支 | 否 | 城供材料库 |  | 否 | 0 | 18 | 0 | 18 | 0 | 0 | 0 | 0 |  | 2026-04-01 04:10
1220 | 0S0709430110 | 空气质量检测仪 | 详见技术规范 | 台 | 否 | 城供材料库 |  | 否 | 0 | 0 | 0 | 0 | 0 | 0 | 0 | 0 |  | 2022-12-01 04:13
1221 | 0S0709150068 | 手持激光测距仪 | 测距距离：120m | 台 | 否 | 城供材料库 |  | 否 | 0 | 0 | 0 | 0 | 0 | 0 | 0 | 0 |  | 2022-12-01 04:13
1222 | 0E0101012500 | S11油浸电力变压器 | S11-M-2500KVA/10KV | 台 | 否 | 城供材料库 |  | 否 | 0 | 0 | 0 | 0 | 0 | 0 | 0 | 0 |  | 2021-12-01 08:29
1223 | 0E0602010001 | AC-DC交流转直流开关电源 | S-350-12(DC,12V,0-29A) | 个 | 否 | 城供材料库 |  | 否 | 0 | 0 | 0 | 0 | 0 | 0 | 0 | 0 |  | 2021-12-01 08:29
1224 | 0E0201101208 | UniGearZS1开关柜 | UniGearZS1-12KV/提升柜 | 台 | 否 | 城供材料库 |  | 否 | 0 | 0 | 0 | 0 | 0 | 0 | 0 | 0 |  | 2021-12-01 08:29
1225 | 0E0201101207 | UniGearZS1开关柜 | UniGearZS1-12KV/母联柜 | 台 | 否 | 城供材料库 |  | 否 | 0 | 0 | 0 | 0 | 0 | 0 | 0 | 0 |  | 2021-12-01 08:29
1226 | 0E0201101204 | UniGearZS1开关柜 | UniGearZS1-12KV/进线柜 | 台 | 否 | 城供材料库 |  | 否 | 0 | 0 | 0 | 0 | 0 | 0 | 0 | 0 |  | 2021-12-01 08:29
1227 | 0E0201101202 | UniGearZS1开关柜 | UniGearZS1-12KV/计量柜 | 台 | 否 | 城供材料库 |  | 否 | 0 | 0 | 0 | 0 | 0 | 0 | 0 | 0 |  | 2021-12-01 08:29
1228 | 0E0201101206 | UniGearZS1开关柜 | UniGearZS1-12KV/母联PT柜 | 台 | 否 | 城供材料库 |  | 否 | 0 | 0 | 0 | 0 | 0 | 0 | 0 | 0 |  | 2021-12-01 08:29
1229 | 0E0201101205 | UniGearZS1开关柜 | UniGearZS1-12KV/馈线柜 | 台 | 否 | 城供材料库 |  | 否 | 0 | 0 | 0 | 0 | 0 | 0 | 0 | 0 |  | 2021-12-01 08:29
1230 | 0S0412020213 | 低压热缩绝缘管 | φ130,1KV | M | 否 | 城供材料库 |  | 否 | 0 | 0 | 0 | 0 | 0 | 0 | 0 | 0 |  | 2021-11-26 08:54
1231 | 0S1701091619 | 弯钩螺丝(热镀锌) | M16*185(mm) | 支 | 否 | 城供材料库 |  | 否 | 0 | 0 | 0 | 0 | 0 | 0 | 0 | 0 | 4 | 2026-04-01 04:10
1232 | 0S0708190264 | 电动液压冲孔机 | 冲孔厚度≤12mm | 台 | 否 | 城供材料库 |  | 否 | 0 | 0 | 0 | 0 | 0 | 0 | 0 | 0 |  | 2022-12-01 04:13
1233 | 0S0708190263 | 手动冲孔机 | 冲孔厚度≤8mm | 台 | 否 | 城供材料库 |  | 否 | 0 | 0 | 0 | 0 | 0 | 0 | 0 | 0 |  | 2022-12-01 04:13
1234 | 0M0102144118 | ZBN-YJV四加一芯阻燃B级耐火铜芯低压电缆 | ZBN-YJV-1KV/4*185+1*95 | M | 否 | 城供材料库 |  | 否 | 0 | 0 | 0 | 0 | 0 | 0 | 0 | 0 |  | 2022-11-01 04:15
1235 | 0M0102050510 | ZB-YJV五芯阻燃B级铜芯低压电缆 | ZB-YJV-1KV/5*10 | M | 否 | 城供材料库 |  | 否 | 0 | 0 | 0 | 0 | 0 | 0 | 0 | 0 | -3 | 2022-11-01 04:15
1236 | 0M0103050101 | ZB-YJV阻燃预分支电缆 | YFD-ZB-YJV-1KV/1*16 | M | 否 | 城供材料库 |  | 否 | 0 | 0 | 0 | 0 | 0 | 0 | 0 | 0 | -35 | 2022-11-01 04:15
1237 | 0M0103050109 | ZB-YJV阻燃预分支电缆 | YFD-ZB-YJV-1KV/1*95 | M | 否 | 城供材料库 |  | 否 | 0 | 0 | 0 | 0 | 0 | 0 | 0 | 0 |  | 2022-11-01 04:15
1238 | 0M0103050118 | ZB-YJV阻燃预分支电缆 | YFD-ZB-YJV-1KV/1*185 | M | 否 | 城供材料库 |  | 否 | 0 | 0 | 0 | 0 | 0 | 0 | 0 | 0 | -2 | 2022-11-01 04:15
1239 | 0S0410020307 | K655LR型T型接头 | K655LR-T,3*70 | 套 | 否 | 城供材料库 |  | 否 | 0 | 0 | 0 | 0 | 0 | 0 | 0 | 0 |  | 2021-11-22 16:12
1240 | 0S0201020210 | XP悬式瓷瓶 | XP-10 | 片 | 否 | 城供材料库 |  | 否 | 0 | 12 | 0 | 12 | 0 | 0 | 0 | 0 |  | 2025-06-01 04:14
1241 | 0M1103060010 | 铜排 | TMY-60*10(mm) | KG | 否 | 城供材料库 |  | 否 | 0 | 0 | 0 | 0 | 0 | 0 | 0 | 0 | 6 | 2026-04-01 04:10
1242 | 0S1702060804 | 接地铁 | ∠50*5*2500(mm) | 付 | 否 | 城供材料库 |  | 否 | 0 | 2029 | 0 | 1498 | 531 | 531 | 50.61 | 26873.91 |  | 2026-03-30 17:01
1243 | 0G0300000958 | 铜铝过度 | 70mm2，单孔 | 只 | 否 | 城供材料库 |  | 否 | 0 | 24 | 0 | 24 | 0 | 0 | 0 | 0 |  | 2025-06-30 11:37
1244 | 0S0506080200 | 塑料三通 | φ20(mm) | 个 | 否 | 城供材料库 |  | 否 | 0 | 800 | 0 | 800 | 0 | 0 | 0 | 0 | 32 | 2023-01-01 04:16
1245 | 0S0506071100 | 管卡 | φ110(mm) | 个 | 否 | 城供材料库 |  | 否 | 0 | 162 | 0 | 162 | 0 | 0 | 0 | 0 |  | 2024-12-01 04:15
1246 | 0S0506061100 | 90度塑料弯头 | φ110(mm),PVC | 个 | 否 | 城供材料库 |  | 否 | 0 | 68 | 0 | 68 | 0 | 0 | 0 | 0 |  | 2024-12-01 04:15
1247 | 0S0506011100 | PVC管 | φ110(mm) | M | 否 | 城供材料库 |  | 否 | 0 | 204 | 0 | 204 | 0 | 0 | 0 | 0 | -1 | 2024-12-01 04:15
1248 | 0S0506060200 | 90度塑料弯头 | φ20(mm),PVC | 个 | 否 | 城供材料库 |  | 否 | 0 | 2364 | 0 | 2318 | 46 | 46 | 0.58717 | 27.01 | 5 | 2023-11-01 04:15
1249 | 0S1214000027 | 温控器 | THFHB200K | 台 | 否 | 城供材料库 |  | 否 | 0 | 36 | 0 | 36 | 0 | 0 | 0 | 0 | 1 | 2026-04-01 04:10
1250 | 0S0106073190 | 钎焊型铜铝鼻子 | DTL2-185Q | 只 | 否 | 城供材料库 |  | 否 | 0 | 12 | 0 | 12 | 0 | 0 | 0 | 0 |  | 2024-04-01 04:14
1251 | 0S0706010018 | 铭牌 | 单柜表箱编号 | 块 | 否 | 城供材料库 |  | 否 | 0 | 0 | 0 | 0 | 0 | 0 | 0 | 0 | -6 | 2025-12-01 04:13
1252 | 0S0510020020 | 直接头 | φ20(mm) | 个 | 否 | 城供材料库 |  | 否 | 0 | 670 | 0 | 670 | 0 | 0 | 0 | 0 | 27 | 2023-01-01 04:16
1253 | 0G0300000865 | 半圆抱箍,U型 | Φ16，D160 | 块 | 否 | 城供材料库 |  | 否 | 0 | 12 | 0 | 12 | 0 | 0 | 0 | 0 |  | 2022-10-18 08:18
1254 | 0G0300000855 | 电缆接线端子，铜铝过度， | 50mm2，单孔 | 只 | 否 | 城供材料库 |  | 否 | 0 | 1121 | 0 | 1121 | 0 | 0 | 0 | 0 |  | 2025-12-18 09:25
1255 | 0M0805000043 | 接地电缆 | ZC-YJV-8.7/15KV-1*300 | M | 否 | 城供材料库 |  | 否 | 0 | 25 | 0 | 25 | 0 | 0 | 0 | 0 |  | 2021-11-09 15:40
1256 | 0E0608000076 | 配电箱，户内 | 6回路 | 个 | 否 | 城供材料库 |  | 否 | 0 | 1 | 0 | 1 | 0 | 0 | 0 | 0 |  | 2021-11-09 15:40
1257 | 0E0203030042 | 电能计量箱，悬挂式 | 单相6，不锈钢 | 只 | 否 | 城供材料库 |  | 否 | 0 | 17 | 0 | 17 | 0 | 0 | 0 | 0 |  | 2025-07-21 14:53
1258 | 0S0605019051 | 井盖，复合材料 | 1000*750 | 面 | 否 | 城供材料库 |  | 否 | 0 | 2 | 0 | 2 | 0 | 0 | 0 | 0 |  | 2022-12-26 17:21
1259 | 0S0708190262 | 万向接头 |  | 个 | 否 | 城供材料库 |  | 否 | 0 | 4 | 0 | 4 | 0 | 0 | 0 | 0 |  | 2022-12-29 17:44
1260 | 0M0101200013 | 电力电缆 | ZC-YJV22 8.7/15kV 3*300 | M | 否 | 城供材料库 |  | 否 | 0 | 55 | 0 | 55 | 0 | 0 | 0 | 0 |  | 2025-11-27 15:24
1261 | 0M0101070340 | ZC-YJV22铠装三芯阻燃C级铜芯中压电缆 | ZC-YJV22-8.7/15kV-3*400 | M | 否 | 城供材料库 |  | 否 | 0 | 62 | 0 | -592 | 654 | 654 | 765.08 | 500362.32 |  | 2026-04-01 04:10
1262 | 0M0104140115 | NH-KVVP2控制电缆 | NH-KVVP2/22-450/750 10*1.5 | M | 否 | 城供材料库 |  | 否 | 0 | 41 | 0 | 41 | 0 | 0 | 0 | 0 |  | 2022-04-08 11:03
1263 | 0S0202022120 | FXBW4复合绝缘子 | FXBW4-220KV/120-3(2470) | 只 | 否 | 城供材料库 |  | 否 | 0 | 3 | 0 | 3 | 0 | 0 | 0 | 0 |  | 2021-11-08 16:06
1264 | 0M0102170415 | NH-YJV22铠装四芯耐火铜芯低压电缆 | NH-YJV22-1KV/4*150 | M | 否 | 城供材料库 |  | 否 | 0 | 12 | 0 | 12 | 0 | 0 | 0 | 0 |  | 2021-11-09 09:23
1265 | 0S1703081677 | 槽钢 | 10，L=2200热镀锌 | 支 | 否 | 城供材料库 |  | 否 | 0 | 4 | 0 | 4 | 0 | 0 | 0 | 0 |  | 2022-11-01 04:15
1266 | 0G0300000775 | U型抱箍 | Φ16 | 套 | 否 | 城供材料库 |  | 否 | 0 | 18 | 0 | 18 | 0 | 0 | 0 | 0 |  | 2026-02-26 11:35
1267 | 0E0204010708 | 一二次融合柱上断路器 | AC10KV,630A,20KA,箱式FTU | 台 | 否 | 城供材料库 |  | 否 | 0 | 0 | 0 | 0 | 0 | 0 | 0 | 0 |  | 2026-04-01 04:10
1268 | 0S0412020205 | 低压热缩绝缘管 | φ50,1KV | M | 否 | 城供材料库 |  | 否 | 0 | 2000 | 0 | 2000 | 0 | 0 | 0 | 0 | 108 | 2025-04-01 04:16
1269 | 0S0402021002 | 5602PST冷缩户外电缆终端头 | 5602PST-G1/3*(95-150),15KV | 套 | 否 | 城供材料库 |  | 否 | 0 | 0 | 0 | 0 | 0 | 0 | 0 | 0 |  | 2022-12-01 04:13
1270 | 0M0102350304 | WDZB-BYJ绝缘导线 | WDZB-BYJ-4mm2 | M | 否 | 城供材料库 |  | 否 | 0 | 102 | 0 | 102 | 0 | 0 | 0 | 0 |  | 2021-11-03 09:00
1271 | 0G0300000864 | 电缆接线端子，铜，双孔 | 150mm2 | 只 | 否 | 城供材料库 |  | 否 | 0 | 181 | 0 | 181 | 0 | 0 | 0 | 0 |  | 2025-09-25 17:18
1272 | 0S1703036001 | 镀锌管 | Φ100.4.mm | KG | 否 | 城供材料库 |  | 否 | 0 | 205.68 | 0 | 205.68 | 0 | 0 | 0 | 0 | -3 | 2025-12-25 16:26
1273 | 0S1702060803 | 接地铁圆钢，镀锌 | Φ12.4000mm | 付 | 否 | 城供材料库 |  | 否 | 0 | 122 | 0 | 122 | 0 | 0 | 0 | 0 |  | 2026-02-27 08:41
1274 | 0S0510020032 | 直接头 | φ32(mm) | 个 | 否 | 城供材料库 |  | 否 | 0 | 15635 | 0 | 15635 | 0 | 0 | 0 | 0 | 50 | 2026-04-01 09:40
1275 | 0S1703044699 | 钢板（热镀锌） | 10*350*1300mm | 块 | 否 | 城供材料库 |  | 否 | 0 | 32 | 0 | 32 | 0 | 0 | 0 | 0 | 1 | 2022-11-01 04:15
1276 | 0S0506070200 | 管卡 | φ20(mm) | 个 | 否 | 城供材料库 |  | 否 | 0 | 700 | 0 | 700 | 0 | 0 | 0 | 0 | 10 | 2023-11-01 04:15
1277 | 0M0203030104 | JKLGYJ铝芯中压架空线 | JKLGYJ-10KV/1*95 | M | 否 | 城供材料库 |  | 否 | 0 | 1530 | 0 | 1530 | 0 | 0 | 0 | 0 | 83 | 2023-04-01 04:12
1278 | 0S1703011075 | 槽钢（热镀锌） | #6*3000（mm） | 支 | 否 | 城供材料库 |  | 否 | 0 | 19 | 0 | 19 | 0 | 0 | 0 | 0 |  | 2024-10-01 04:12
1279 | 0S0709040025 | 绝缘电阻测试仪 | UT502 | 台 | 否 | 城供材料库 |  | 否 | 0 | 1 | 0 | 1 | 0 | 0 | 0 | 0 |  | 2022-12-01 04:13
1280 | 0S0708190314 | 工业风扇 |  | 台 | 否 | 城供材料库 |  | 否 | 0 | 4 | 0 | 4 | 0 | 0 | 0 | 0 |  | 2022-12-01 04:13
1281 | 0S0708190511 | 防爆开关 |  | 个 | 否 | 城供材料库 |  | 否 | 0 | 2 | 0 | 2 | 0 | 0 | 0 | 0 |  | 2022-12-01 04:13
1282 | 0S0708090711 | 防爆灯 |  | 个 | 否 | 城供材料库 |  | 否 | 0 | 6 | 0 | 6 | 0 | 0 | 0 | 0 |  | 2023-11-01 04:15
1283 | 0G0300000746 | 单螺丝铝接地夹 |  | 个 | 否 | 城供材料库 |  | 否 | 0 | 20 | 0 | 20 | 0 | 0 | 0 | 0 | 1 | 2022-12-01 04:13
1284 | 0S0704020501 | 安全围网 | 5(M) | 条 | 否 | 城供材料库 |  | 否 | 0 | 195 | 0 | 195 | 0 | 0 | 0 | 0 | 5 | 2023-04-01 04:12
1285 | 0J0000000007 | 废旧配电箱 | 通用 | 台 | 否 | 城供材料库 |  | 否 | 0 | 2 | 0 | 2 | 0 | 0 | 0 | 0 |  | 2022-10-01 04:14
1286 | 0S0708190055 | LED工作棒 | LZG6010 | 盏 | 否 | 城供材料库 |  | 否 | 0 | 60 | 0 | 60 | 0 | 0 | 0 | 0 |  | 2026-04-01 04:10
1287 | 0E0608000027 | 力仕达移动电源 | PS-5800 | 台 | 否 | 城供材料库 |  | 否 | 0 | 11 | 0 | 11 | 0 | 0 | 0 | 0 |  | 2022-12-01 04:13
1288 | 0S0708120031 | 四孔插座 | 60A | 个 | 否 | 城供材料库 |  | 否 | 0 | 50 | 0 | 50 | 0 | 0 | 0 | 0 | 2 | 2022-11-01 04:15
1289 | 0G0300000361 | 抱箍 | BGD-07/48-2 | 支 | 否 | 城供材料库 |  | 否 | 0 | 24 | 0 | 24 | 0 | 0 | 0 | 0 | 1 | 2022-11-01 04:15
1290 | 0S1213000052 | 皮卷尺 | 10米 | 个 | 否 | 城供材料库 |  | 否 | 0 | 16 | 0 | 16 | 0 | 0 | 0 | 0 |  | 2023-04-01 04:12
1291 | 0S0708190216 | 绝缘操作棒 | 7米 | 套 | 否 | 城供材料库 |  | 否 | 0 | 1 | 0 | 1 | 0 | 0 | 0 | 0 |  | 2022-11-01 04:15
1292 | 0S0708190214 | 绝缘操作棒 | 5米 | 套 | 否 | 城供材料库 |  | 否 | 0 | 1 | 0 | 1 | 0 | 0 | 0 | 0 |  | 2022-11-01 04:15
1293 | 0E0203100106 | 户内电表箱 | 6表位 | 台 | 否 | 城供材料库 |  | 否 | 0 | 0 | 0 | 0 | 0 | 0 | 0 | 0 |  | 2022-10-01 04:14
1294 | 0E0203100301 | 户内三相电表箱 | 1表位 | 台 | 否 | 城供材料库 |  | 否 | 0 | 0 | 0 | 0 | 0 | 0 | 0 | 0 |  | 2022-10-01 04:14
1295 | 0S0506060250 | 90度塑料弯头 | φ25(mm),PVC | 个 | 否 | 城供材料库 |  | 否 | 0 | -199 | 0 | -199 | 0 | 0 | 0 | 0 | 2 | 2026-01-22 14:36
1296 | 0S1303030114 | LBD零序电流互感器 | LBD-LCT-4D,φ120,50/5A,15VA,开启式 | 台 | 否 | 城供材料库 |  | 否 | 0 | 0 | 0 | 0 | 0 | 0 | 0 | 0 |  | 2022-10-01 04:14
1297 | 0S060107010002 | A级下沉式防坠落双保险球墨铸铁方型井盖(含防坠网) | 700*1000型,A级 | 套 | 否 | 城供材料库 |  | 否 | 10 | 0 | 0 | 0 | 0 | 0 | 0 | 0 |  | 2021-10-12 11:58
1298 | 0S0701010019 | 变压器防护罩 |  | 套 | 否 | 城供材料库 |  | 否 | 0 | 3 | 0 | 3 | 0 | 0 | 0 | 0 |  | 2024-10-30 08:53
1299 | 0M0102304118 | BTTZ四加一芯铜芯低压电缆 | BTTZ-1KV/4*185+1*95 | M | 否 | 城供材料库 |  | 否 | 0 | 0 | 0 | 0 | 0 | 0 | 0 | 0 | -2 | 2022-10-01 04:14
1300 | 0M0102074107 | ZR-YJV22铠装四加一芯阻燃铜芯低压电缆 | ZR-YJV22-1KV/4*70+1*35 | M | 否 | 城供材料库 |  | 否 | 0 | 0 | 0 | 0 | 0 | 0 | 0 | 0 |  | 2022-10-01 04:14
1301 | 0M0102074109 | ZR-YJV22铠装四加一芯阻燃铜芯低压电缆 | ZR-YJV22-1KV/4*95+1*50 | M | 否 | 城供材料库 |  | 否 | 0 | 0 | 0 | 0 | 0 | 0 | 0 | 0 | -1 | 2022-10-01 04:14
1302 | 0M0102084118 | 铠装四芯加一芯阻燃B级铜芯低压电缆 | ZB-YJV22-1KV/4*185+1*95 | M | 否 | 城供材料库 |  | 否 | 0 | 0 | 0 | 0 | 0 | 0 | 0 | 0 | -1 | 2022-10-01 04:14
1303 | 0M0102084124 | 铠装四芯加一芯阻燃B级铜芯低压电缆 | ZB-YJV22-1KV/4*240+1*120 | M | 否 | 城供材料库 |  | 否 | 0 | 0 | 0 | 0 | 0 | 0 | 0 | 0 | -2 | 2022-10-01 04:14
1304 | 0M0102084102 | 铠装四芯加一芯阻燃B级铜芯低压电缆 | ZB-YJV22-1KV/4*25+1*16 | M | 否 | 城供材料库 |  | 否 | 0 | 0 | 0 | 0 | 0 | 0 | 0 | 0 |  | 2022-10-01 04:14
1305 | 0S0708190043 | 多功能充电器 | CH-3B | 个 | 否 | 城供材料库 |  | 否 | 0 | 10 | 0 | 10 | 0 | 0 | 0 | 0 |  | 2022-12-01 04:13
1306 | 0M0707000001 | 超五类屏蔽网线 |  | M | 否 | 城供材料库 |  | 否 | 0 | 4880 | 0 | 4880 | 0 | 0 | 0 | 0 | 4 | 2025-06-01 04:14
1307 | 0S0504160002 | MPP管 | DN160*9.5 | M | 否 | 城供材料库 |  | 否 | 0 | 0 | 0 | 0 | 0 | 0 | 0 | 0 | 152 | 2026-03-01 04:12
1308 | 0S1702230308 | 耐张拉板(热镀锌) | -60*8*664(mm) | 块 | 否 | 城供材料库 |  | 否 | 0 | 0 | 0 | 0 | 0 | 0 | 0 | 0 |  | 2026-04-01 04:10
1309 | 0M0201033002 | 铝包钢芯铝绞线 | JL/LB20A-300/25 | M | 否 | 城供材料库 |  | 否 | 0 | 4919.5 | 0 | 4919.5 | 0 | 0 | 0 | 0 | 213 | 2022-11-01 04:15
1310 | 0S1209000116 | 工作服皮签 | 定制 | 个 | 否 | 城供材料库 |  | 否 | 0 | 618 | 0 | 0 | 618 | 618 | 2.9332 | 1812.71 |  | 2026-01-22 14:36
1311 | 0M0102020426 | 低压电力电缆 | WDZA-YJY22-0.6/1-4*300 | M | 否 | 城供材料库 |  | 否 | 0 | 4 | 0 | 4 | 0 | 0 | 0 | 0 |  | 2021-09-23 08:43
1312 | 0G0300000169 | 耐张线夹 | 2891014 | 只 | 否 | 城供材料库 |  | 否 | 0 | 8 | 0 | 8 | 0 | 0 | 0 | 0 |  | 2021-09-23 09:59
1313 | 0M0306000020 | 普通光缆 | 48芯,非金属阻燃 | M | 否 | 城供材料库 |  | 否 | 0 | 234 | 0 | 234 | 0 | 0 | 0 | 0 |  | 2025-09-23 11:25
1314 | 0S1702060301 | 接地扁铁(热镀锌) | -50*5(mm) | KG | 否 | 城供材料库 |  | 否 | 0 | 0 | 0 | 0 | 0 | 0 | 0 | 0 |  | 2021-10-28 14:16
1315 | 0M01025100405 | WDZC-YJY铜芯低压电力电缆 | WDZC-YJY23-0.6/1kV-4*50 | M | 否 | 城供材料库 |  | 否 | 0 | 31 | 0 | 31 | 0 | 0 | 0 | 0 |  | 2025-05-26 15:47
1316 | 0G0300000809 | 铜接线端子 | DT-60 | 个 | 否 | 城供材料库 |  | 否 | 0 | 16 | 0 | 16 | 0 | 0 | 0 | 0 |  | 2021-09-23 10:09
1317 | 0G0300000179 | OPGW双联悬垂金具 | 按图加工 | 套 | 否 | 城供材料库 |  | 否 | 0 | 30 | 0 | 30 | 0 | 0 | 0 | 0 |  | 2022-03-25 14:55
1318 | 0S0502011505 | 电缆保护管 | MPP∮100（公壁厚6mm） | M | 否 | 城供材料库 |  | 否 | 0 | 204 | 0 | 204 | 0 | 0 | 0 | 0 |  | 2025-10-28 15:23
1319 | 0G0300000862 | 电缆固定抱箍（D0104-04） | 40*4 L=6000 | 根 | 否 | 城供材料库 |  | 否 | 0 | 19 | 0 | 19 | 0 | 0 | 0 | 0 |  | 2021-09-23 10:19
1320 | 0S0401021270 | 冷缩户内三芯电缆终端头 | 3*(70-120),10KV,泉州七星 | 套 | 否 | 城供材料库 |  | 否 | 0 | 1 | 0 | 1 | 0 | 0 | 0 | 0 |  | 2021-09-23 09:45
1321 | 0S0902030656 | 投影灯支架 | 按图加工 | 套 | 否 | 城供材料库 |  | 否 | 0 | 1 | 0 | 1 | 0 | 0 | 0 | 0 |  | 2022-10-01 04:14
1322 | 0M0101010324 | YJV三芯铜芯中压电缆 | YJV-10KV/3*240 | M | 否 | 城供材料库 |  | 否 | 0 | 272 | 0 | 272 | 0 | 0 | 0 | 0 |  | 2021-09-24 08:53
1323 | 0S1214000894 | 钢筋 | HPB300直径:φ12 | 吨 | 否 | 城供材料库 |  | 否 | 0 | 3.418 | 0 | 3.418 | 0 | 0 | 0 | 0 |  | 2021-09-24 08:54
1324 | 0S0301040020 | 跌落式钮扣型熔丝 | 20A | 条 | 否 | 城供材料库 |  | 否 | 0 | 0 | 0 | -49 | 49 | 49 | 17.0806 | 836.95 |  | 2024-12-01 04:14
1325 | 0S0708090208 | 强光充电式手电筒 |  | 台 | 否 | 城供材料库 |  | 否 | 0 | 2 | 0 | 2 | 0 | 0 | 0 | 0 |  | 2022-10-01 04:14
1326 | 0S0708190334 | 手持鼓风机 |  | 台 | 否 | 城供材料库 |  | 否 | 0 | 2 | 0 | 2 | 0 | 0 | 0 | 0 |  | 2022-10-01 04:14
1327 | 0S1214000356 | 防汛沙袋 |  | 个 | 否 | 城供材料库 |  | 否 | 0 | 40 | 0 | 40 | 0 | 0 | 0 | 0 | 2 | 2022-10-01 04:14
1328 | 0S1205070021 | 急救箱 | 配创可贴，酒精，碘酒，纱布，棉签等药品 | 只 | 否 | 城供材料库 |  | 否 | 0 | 1 | 0 | 1 | 0 | 0 | 0 | 0 |  | 2022-10-01 04:14
1329 | 0S0105163152 | L型联板 | L-10-70/400 | 个 | 否 | 城供材料库 |  | 否 | 0 | 72 | 0 | 72 | 0 | 0 | 0 | 0 | 3 | 2022-11-01 04:15
1330 | 0S0107053003 | NY液压型耐张线夹 | NY-300/25A | 只 | 否 | 城供材料库 |  | 否 | 0 | 39 | 0 | 39 | 0 | 0 | 0 | 0 | 2 | 2022-11-01 04:15
1331 | 0G0300000454 | 跳线支撑线夹 | TZ-2 | 只 | 否 | 城供材料库 |  | 否 | 0 | 42 | 0 | 42 | 0 | 0 | 0 | 0 | 2 | 2022-11-01 04:15
1332 | 0S0105320001 | ZBD型直角挂板 | ZBD-07-80 | 个 | 否 | 城供材料库 |  | 否 | 0 | 1 | 0 | 1 | 0 | 0 | 0 | 0 |  | 2022-11-01 04:15
1333 | 0S0106140108 | JDBG型接地端子 | JDBG-80 | 支 | 否 | 城供材料库 |  | 否 | 0 | 7 | 0 | 7 | 0 | 0 | 0 | 0 |  | 2022-11-01 04:15
1334 | 0S0105260001 | PQ型牵引板 | PQ-07100 | 支 | 否 | 城供材料库 |  | 否 | 0 | 6 | 0 | 6 | 0 | 0 | 0 | 0 |  | 2022-11-01 04:15
1335 | 0S0708090820 | 便携式探照灯 | 公牛10米 | 个 | 否 | 城供材料库 |  | 否 | 0 | 2 | 0 | 2 | 0 | 0 | 0 | 0 |  | 2022-12-01 04:13
1336 | 0S0708090819 | 头套照明灯 | 70-768-23 | 个 | 否 | 城供材料库 |  | 否 | 0 | 5 | 0 | 5 | 0 | 0 | 0 | 0 |  | 2022-12-01 04:13
1337 | 0S1214000413 | 硬水管 | 10M 75MM | 条 | 否 | 城供材料库 |  | 否 | 0 | 1 | 0 | 1 | 0 | 0 | 0 | 0 |  | 2022-12-01 04:13
1338 | 0S1214000412 | 水管 | 20M 75MM | 条 | 否 | 城供材料库 |  | 否 | 0 | 1 | 0 | 1 | 0 | 0 | 0 | 0 |  | 2022-12-01 04:13
1339 | 0E0404000043 | 抽水泵 | ZX30CX 功率7.5HP 扬程45M | 台 | 否 | 城供材料库 |  | 否 | 0 | 1 | 0 | 1 | 0 | 0 | 0 | 0 |  | 2022-12-01 04:13
1340 | 0E0403000042 | 汽油发电机 | BR6500 功率5000w | 台 | 否 | 城供材料库 |  | 否 | 0 | 2 | 0 | 2 | 0 | 0 | 0 | 0 |  | 2022-12-01 04:13
1341 | 0E0608000041 | 大功率排风扇 | SFG5-4R | 台 | 否 | 城供材料库 |  | 否 | 0 | 2 | 0 | 2 | 0 | 0 | 0 | 0 |  | 2022-12-01 04:13
1342 | 0S1214030040 | 手持吹风机 | HQ2000 3000W | 台 | 否 | 城供材料库 |  | 否 | 0 | 2 | 0 | 2 | 0 | 0 | 0 | 0 |  | 2022-12-01 04:13
1343 | 0E0405000002 | 高压清洗机 | MY-Y17 220V 1.5KW | 台 | 否 | 城供材料库 |  | 否 | 0 | 2 | 0 | 2 | 0 | 0 | 0 | 0 |  | 2022-12-01 04:13
1344 | 0S1214040088 | 吸尘器 | 凯驰WD3 | 台 | 否 | 城供材料库 |  | 否 | 0 | 1 | 0 | 1 | 0 | 0 | 0 | 0 |  | 2022-12-01 04:13
1345 | 0S0202051001 | FSP复合绝缘子 | FSP-110KV/0.8-2 | 只 | 否 | 城供材料库 |  | 否 | 0 | 24 | 0 | 24 | 0 | 0 | 0 | 0 | 1 | 2022-11-01 04:15
1346 | 0M0104040703 | KVVP22铠装七芯屏蔽控制电缆 | KVVP22/7*4 | M | 否 | 城供材料库 |  | 否 | 0 | 36 | 0 | 36 | 0 | 0 | 0 | 0 |  | 2021-08-27 08:51
1347 | 0M0104040401 | KVVP22铠装四芯屏蔽控制电缆 | KVVP22/4*1.5 | M | 否 | 城供材料库 |  | 否 | 0 | 206 | 0 | 206 | 0 | 0 | 0 | 0 |  | 2021-08-27 08:51
1348 | 0M0104041401 | KVVP22铠装十四芯屏蔽控制电缆 | KVVP22/14*1.5 | M | 否 | 城供材料库 |  | 否 | 0 | 12 | 0 | 12 | 0 | 0 | 0 | 0 |  | 2021-08-27 08:51
1349 | 0G0300000872 | 变电站构支架 | 变电站构支架（钢材） | KG | 否 | 城供材料库 |  | 否 | 0 | 1636.06 | 0 | 1636.06 | 0 | 0 | 0 | 0 |  | 2022-12-26 18:25
1350 | 0M0104040701 | KVVP22铠装七芯屏蔽控制电缆 | KVVP22/7*1.5 | M | 否 | 城供材料库 |  | 否 | 0 | 30 | 0 | 30 | 0 | 0 | 0 | 0 |  | 2021-08-27 08:51
1351 | 0M1104100011 | 镀锡铜排 | TMY-125*10 | KG | 否 | 城供材料库 |  | 否 | 0 | 6 | 0 | 6 | 0 | 0 | 0 | 0 |  | 2022-05-17 09:19
1352 | 0S1703041898 | 热镀锌钢板 | 2000*350*8(mm) | 块 | 否 | 城供材料库 |  | 否 | 0 | 33 | 0 | 33 | 0 | 0 | 0 | 0 | 1 | 2022-11-01 04:15
1353 | 0S1702240744 | 花纹钢板(热镀锌) | 800*5*600(mm) | 块 | 否 | 城供材料库 |  | 否 | 0 | 20 | 0 | 20 | 0 | 0 | 0 | 0 |  | 2025-07-01 04:16
1354 | 0S1703032000 | 镀锌钢管 | 2"*6000(mm) | 支 | 否 | 城供材料库 |  | 否 | 0 | 18 | 0 | 18 | 0 | 0 | 0 | 0 |  | 2022-11-01 04:15
1355 | 0S1703030100 | 镀锌钢管 | DN100 | M | 否 | 城供材料库 |  | 否 | 0 | 47.5 | 0 | 47.5 | 0 | 0 | 0 | 0 | 2 | 2023-10-01 04:13
1356 | 0S1702240707 | 花纹钢板(热镀锌) | 1700*5*400（mm） | 块 | 否 | 城供材料库 |  | 否 | 0 | 3 | 0 | 3 | 0 | 0 | 0 | 0 |  | 2022-10-01 04:14
1357 | 0S0107320120 | J1NL耐张线夹 | J1NL-120 | 套 | 否 | 城供材料库 |  | 否 | 0 | 1662 | 0 | 1662 | 0 | 0 | 0 | 0 |  | 2026-04-03 09:46
1358 | 0S060106030002 | A级可调式防沉降双保险球墨铸铁圆型井盖(含防坠网) | 700型,A级 | 套 | 否 | 城供材料库 |  | 否 | 0 | 0 | 0 | 0 | 0 | 0 | 0 | 0 |  | 2022-08-01 04:12
1359 | 0S0410020707 | 95EE型T型接头 | 95EE-915-I前T,3*300 | 套 | 否 | 城供材料库 |  | 否 | 0 | 0 | 0 | 0 | 0 | 0 | 0 | 0 |  | 2021-08-31 15:28
1360 | 0S1214000355 | 吸水麻袋 |  | 个 | 否 | 城供材料库 |  | 否 | 0 | 60 | 0 | 60 | 0 | 0 | 0 | 0 | 1 | 2026-04-01 04:10
1361 | 0M0101040305 | ZR-YJV22铠装三芯阻燃铜芯中压电缆 | ZR-YJV22-10KV/3*50 | M | 否 | 城供材料库 |  | 否 | 0 | 5.97 | 0 | 5.97 | 0 | 0 | 0 | 0 |  | 2021-08-20 15:39
1362 | 0G0300000831 | 110KV GIS电缆终端（冷缩型） | 户内冷缩-64/110-1*400 | 套 | 否 | 城供材料库 |  | 否 | 0 | 2 | 0 | 2 | 0 | 0 | 0 | 0 |  | 2021-08-20 15:39
1363 | 0S1702060202 | 接地扁铁(热镀锌） | 30*4*6000(mm) | 支 | 否 | 城供材料库 |  | 否 | 0 | 0.33 | 0 | 0.33 | 0 | 0 | 0 | 0 |  | 2021-08-20 10:27
1364 | 0S1000000080 | 兄弟牌标签机 |  | 台 | 否 | 城供材料库 |  | 否 | 0 | 0 | 0 | 0 | 0 | 0 | 0 | 0 |  | 2021-08-19 16:59
1365 | 0S1000000081 | 便携式高速线号印字机 |  | 台 | 否 | 城供材料库 |  | 否 | 0 | 0 | 0 | 0 | 0 | 0 | 0 | 0 |  | 2021-08-19 16:59
1366 | 0S0708190299 | 电缆放线架 | 卧式，带钢棒，3吨 | 组 | 否 | 城供材料库 |  | 否 | 0 | 0 | 0 | 0 | 0 | 0 | 0 | 0 |  | 2021-08-19 16:59
1367 | 0S0708140023 | 充电式冲击钻 |  | 台 | 否 | 城供材料库 |  | 否 | 0 | 0 | 0 | 0 | 0 | 0 | 0 | 0 |  | 2021-08-19 16:59
1368 | 0S1214000328 | 充电式手电钻手枪钻 |  | 把 | 否 | 城供材料库 |  | 否 | 0 | 0 | 0 | 0 | 0 | 0 | 0 | 0 |  | 2021-08-19 16:56
1369 | 0S0708190315 | 充电式风扇 |  | 台 | 否 | 城供材料库 |  | 否 | 0 | 0 | 0 | 0 | 0 | 0 | 0 | 0 |  | 2021-08-19 16:56
1370 | 0S0708190290 | 充电式风扇电池 |  | 个 | 否 | 城供材料库 |  | 否 | 0 | 0 | 0 | 0 | 0 | 0 | 0 | 0 |  | 2021-08-19 16:56
1371 | 0S0708160009 | 充电式角磨机 |  | 台 | 否 | 城供材料库 |  | 否 | 0 | 0 | 0 | 0 | 0 | 0 | 0 | 0 |  | 2021-08-19 16:59
1372 | 0S1214040087 | 吸尘器 | ASR25LSC | 台 | 否 | 城供材料库 |  | 否 | 0 | 0 | 0 | 0 | 0 | 0 | 0 | 0 |  | 2021-08-19 16:59
1373 | 0S0708190308 | M12-18快速充电器 | M12-18FC | 个 | 否 | 城供材料库 |  | 否 | 0 | 0 | 0 | 0 | 0 | 0 | 0 | 0 |  | 2021-08-19 16:56
1374 | 0S1205010006 | 多功能电锤电池 | M18 HB12 | 个 | 否 | 城供材料库 |  | 否 | 0 | 0 | 0 | 0 | 0 | 0 | 0 | 0 |  | 2021-08-19 16:58
1375 | 0S0708190512 | 真彩LED电力照明灯电池 | M18 HB10 | 个 | 否 | 城供材料库 |  | 否 | 0 | 0 | 0 | 0 | 0 | 0 | 0 | 0 |  | 2021-08-19 16:58
1376 | 0S0708080010 | 多功能电锤 | M18 CHX-0X | 把 | 否 | 城供材料库 |  | 否 | 0 | 0 | 0 | 0 | 0 | 0 | 0 | 0 |  | 2021-08-19 16:58
1377 | 0S0708190333 | 真彩LED电力照明灯 | M18 UBL-0 | 把 | 否 | 城供材料库 |  | 否 | 0 | 0 | 0 | 0 | 0 | 0 | 0 | 0 |  | 2021-08-19 16:58
1378 | 0S0708040403 | 无刷充电式长颈棘轮扳手 | M12 FIR38LR | 把 | 否 | 城供材料库 |  | 否 | 0 | 0 | 0 | 0 | 0 | 0 | 0 | 0 |  | 2021-08-19 16:58
1379 | 0S0708190307 | 工业风扇电池 | M18 HB8电池 | 个 | 否 | 城供材料库 |  | 否 | 0 | 0 | 0 | 0 | 0 | 0 | 0 | 0 |  | 2021-08-19 16:58
1380 | 0S0708190306 | 充电式工业风扇 | M18 AF0 | 台 | 否 | 城供材料库 |  | 否 | 0 | 0 | 0 | 0 | 0 | 0 | 0 | 0 |  | 2021-08-19 16:58
1381 | 0S0708190347 | 无刷充电式链锯 | 详见技术规范 | 台 | 否 | 城供材料库 |  | 否 | 0 | 0 | 0 | 0 | 0 | 0 | 0 | 0 |  | 2021-08-19 16:58
1382 | 0S1205010003 | 无刷充电式链锯配套红锂电池 | 详见技术规范 | 个 | 否 | 城供材料库 |  | 否 | 0 | 0 | 0 | 0 | 0 | 0 | 0 | 0 |  | 2021-08-19 16:58
1383 | 0S0708190349 | 无刷充电式链锯配套锯条 | 详见技术规范 | 个 | 否 | 城供材料库 |  | 否 | 0 | 0 | 0 | 0 | 0 | 0 | 0 | 0 |  | 2021-08-19 16:58
1384 | 0S0708190348 | 无刷充电式链锯配套智能快速充电器 | 详见技术规范 | 个 | 否 | 城供材料库 |  | 否 | 0 | 0 | 0 | 0 | 0 | 0 | 0 | 0 |  | 2021-08-19 16:58
1385 | 0E0202010400 | MNS开关柜 |  | 台 | 否 | 城供材料库 |  | 否 | 0 | 67 | 0 | 67 | 0 | 0 | 0 | 0 | 3 | 2023-06-01 04:15
1386 | 0E0201130004 | SF6气体全绝缘免维护柜 | 负荷开关柜 | 台 | 否 | 城供材料库 |  | 否 | 0 | 0 | 0 | 0 | 0 | 0 | 0 | 0 |  | 2021-08-18 15:30
1387 | 0E0102091000 | SCB11干式电力变压器 | SCB11-1000KVA/10KV | 台 | 否 | 城供材料库 |  | 否 | 0 | 4 | 0 | 4 | 0 | 0 | 0 | 0 |  | 2023-06-01 04:15
1388 | 0M0801012040 | BV铜塑线 | BV-4,双色 | M | 否 | 城供材料库 |  | 否 | 0 | 200 | 0 | 200 | 0 | 0 | 0 | 0 | 5 | 2025-10-28 14:59
1389 | 0S0402021531 | 15kV冷缩三芯户外电缆终端 | 400mm2 | 套 | 否 | 城供材料库 |  | 否 | 0 | 1 | 0 | 1 | 0 | 0 | 0 | 0 |  | 2021-08-18 15:05
1390 | 0S0401021219 | 冷缩户内电缆终端头 | 3*(300-400),合资,15KV | 套 | 否 | 城供材料库 |  | 否 | 0 | 0 | 0 | 0 | 0 | 0 | 0 | 0 |  | 2022-08-01 04:12
1391 | 0S0408010403 | 冷缩户内加长管 | 300-500,合资,15KV | 根 | 否 | 城供材料库 |  | 否 | 0 | 0 | 0 | 0 | 0 | 0 | 0 | 0 |  | 2026-04-01 04:10
1392 | 0S1702143001 | 角铁电缆支架(热镀锌) | ∠50*5*300*300(三层)(mm) | 套 | 否 | 城供材料库 |  | 否 | 0 | 0 | 0 | 0 | 0 | 0 | 0 | 0 |  | 2025-04-01 04:16
1393 | 0S1702242701 | 花纹钢板(热镀锌) | 1100*8*200(mm) | 块 | 否 | 城供材料库 |  | 否 | 0 | 0 | 0 | 0 | 0 | 0 | 0 | 0 |  | 2025-04-01 04:16
1394 | 0S0708190261 | 充电电池基座 | PA-BB-002 | 个 | 否 | 城供材料库 |  | 否 | 0 | 1 | 0 | 1 | 0 | 0 | 0 | 0 |  | 2022-10-01 04:14
1395 | 0S0708190260 | 充电电池 | PA-BT-4000LI | 个 | 否 | 城供材料库 |  | 否 | 0 | 1 | 0 | 1 | 0 | 0 | 0 | 0 |  | 2022-10-01 04:14
1396 | 0S0413010003 | 侧盖板密封圈 |  | 条 | 否 | 城供材料库 |  | 否 | 0 | 0 | 0 | 0 | 0 | 0 | 0 | 0 |  | 2021-08-04 08:10
1397 | 0G0300000108 | 110KV线路相位标识牌 | 340*340(mm) | 个 | 否 | 城供材料库 |  | 否 | 0 | 201 | 0 | 201 | 0 | 0 | 0 | 0 | 6 | 2023-12-04 14:37
1398 | 0G0300000107 | 110KV线路色标标识牌 | 340*340(mm) | 个 | 否 | 城供材料库 |  | 否 | 0 | 93 | 0 | 93 | 0 | 0 | 0 | 0 | 2 | 2023-12-04 14:37
1399 | 0S0705040002 | 搪瓷杆号牌 | 110KV | 个 | 否 | 城供材料库 |  | 否 | 0 | 63 | 0 | 49 | 14 | 14 | 50.47 | 706.58 | 2 | 2022-11-01 04:15
1400 | 0S0708190103 | 绝缘操作杆 | JYG-220KV | 支 | 否 | 城供材料库 |  | 否 | 0 | 0 | 0 | 0 | 0 | 0 | 0 | 0 |  | 2021-08-02 15:01
1401 | 0S1703041897 | 热镀锌钢板 | 110*70 钢板厚度10 | 块 | 否 | 城供材料库 |  | 否 | 0 | 3 | 0 | 3 | 0 | 0 | 0 | 0 |  | 2022-08-01 04:12
1402 | 0S17030420010 | 热镀锌钢板 | 230*230*10 | 块 | 否 | 城供材料库 |  | 否 | 0 | 60 | 0 | 60 | 0 | 0 | 0 | 0 | 1 | 2023-03-01 04:13
1403 | 0G0300000730 | 热镀锌螺栓 | M12×40 等级8.8级 | 支 | 否 | 城供材料库 |  | 否 | 0 | 180 | 0 | 180 | 0 | 0 | 0 | 0 | 2 | 2026-02-27 08:41
1404 | 0G0300000034 | 热镀锌螺栓 | M12*55(mm) | 支 | 否 | 城供材料库 |  | 否 | 0 | 50 | 0 | 50 | 0 | 0 | 0 | 0 | 2 | 2022-08-01 04:12
1405 | 0G0300000185 | 热镀锌螺栓 | M12*65(mm) | 套 | 否 | 城供材料库 |  | 否 | 0 | 50 | 0 | 50 | 0 | 0 | 0 | 0 | 2 | 2022-08-01 04:12
1406 | 0G0300000734 | 热镀锌螺栓 | M16×80 等级8.8级 | 支 | 否 | 城供材料库 |  | 否 | 0 | 652 | 0 | 652 | 0 | 0 | 0 | 0 | 34 | 2024-05-01 04:16
1407 | 0S1703041054 | 热镀锌钢板 | 150*100 | 块 | 否 | 城供材料库 |  | 否 | 0 | 168 | 0 | 168 | 0 | 0 | 0 | 0 | 9 | 2022-08-01 04:12
1408 | 0S1703041053 | 热镀锌钢板 | -200*10*1.4m | 块 | 否 | 城供材料库 |  | 否 | 0 | 68 | 0 | 68 | 0 | 0 | 0 | 0 |  | 2026-04-01 04:10
1409 | 0S0708041025 | 双向棘轮扳手 | 250 | 支 | 否 | 城供材料库 |  | 否 | 0 | 4 | 0 | 4 | 0 | 0 | 0 | 0 |  | 2022-10-01 04:14
1410 | 0S0106100010 | GT铜连接管 | GT-10 | 只 | 否 | 城供材料库 |  | 否 | 0 | 0 | 0 | -588 | 588 | 588 | 1.3576 | 798.29 |  | 2024-09-27 10:47
1411 | 0S1207030300 | 铝粉漆 | 0.4(KG) | 瓶 | 否 | 城供材料库 |  | 否 | 0 | 0 | 0 | 0 | 0 | 0 | 0 | 0 |  | 2023-12-01 04:16
1412 | 0S0410010302 | 肘型头 | 3*70,库柏 | 套 | 否 | 城供材料库 |  | 否 | 0 | 0 | 0 | 0 | 0 | 0 | 0 | 0 |  | 2022-11-01 04:15
1413 | 0G0300000932 | 热镀锌扁钢 | 60*8 | M | 否 | 城供材料库 |  | 否 | 0 | 685 | 0 | 685 | 0 | 0 | 0 | 0 | 9 | 2022-08-01 04:12
1414 | 0M1001026065 | 铝合金管 | 6063-T10Φ100/90 L=1768mm（（配上铝板480*270，下铝板160*160） | 套 | 否 | 城供材料库 |  | 否 | 0 | 0 | 0 | 0 | 0 | 0 | 0 | 0 |  | 2021-07-26 10:11
1415 | 0S0106016381 | 设备线夹 长*宽=130*110 长为顺导线方向 | SY-630/45A | 套 | 否 | 城供材料库 |  | 否 | 0 | 0 | 0 | 0 | 0 | 0 | 0 | 0 |  | 2021-07-26 10:11
1416 | 0S0105250003 | 铜联板 | 182×100+125*700厚10 | 根 | 否 | 城供材料库 |  | 否 | 0 | 0 | 0 | 0 | 0 | 0 | 0 | 0 |  | 2021-07-26 10:11
1417 | 0G0300000912 | 设备线夹 | SY-630/45A（100*100） | 套 | 否 | 城供材料库 |  | 否 | 0 | 0 | 0 | 0 | 0 | 0 | 0 | 0 |  | 2021-07-26 10:11
1418 | 0S0413170105 | L型接头盒 | L型，125*10，8层，黄色 10kV | 个 | 否 | 城供材料库 |  | 否 | 0 | 0 | 0 | 0 | 0 | 0 | 0 | 0 |  | 2021-07-26 10:11
1419 | 0S0401021234 | 15kV冷缩三芯户内电缆终端 | 70mm2 | 套 | 否 | 城供材料库 |  | 否 | 0 | 1 | 0 | 1 | 0 | 0 | 0 | 0 |  | 2024-09-29 15:30
1420 | 0S1103030002 | YH5CX线路雷击闪络保护器 | YH5CX-12.7/36,10KV | 只 | 否 | 城供材料库 |  | 否 | 0 | 114 | 0 | 114 | 0 | 0 | 0 | 0 |  | 2023-05-01 04:14
1421 | 0S1205020055 | 收银纸 | 5.5(cm) | 卷 | 否 | 城供材料库 |  | 否 | 0 | 0 | 0 | 0 | 0 | 0 | 0 | 0 | 2 | 2022-08-01 04:12
1422 | 0S1703080560 | 槽钢 | #5*6000(mm) | 支 | 否 | 城供材料库 |  | 否 | 0 | 0 | 0 | 0 | 0 | 0 | 0 | 0 |  | 2025-06-13 11:51
1423 | 0S1701140022 | 马鞍螺丝 | φ22 | 支 | 否 | 城供材料库 |  | 否 | 0 | 0 | 0 | -22 | 22 | 22 | 6.3614 | 139.95 |  | 2021-10-16 20:03
1424 | 0S0408020209 | 5602PST冷缩户外加长管 | 5602PST-G1/G2,95-300,合资,15KV | 根 | 否 | 城供材料库 |  | 否 | 0 | 0 | 0 | 0 | 0 | 0 | 0 | 0 |  | 2022-07-01 04:11
1425 | 0S0705050001 | PVC标示牌 | 250*200（止步，高压危险） | 块 | 否 | 城供材料库 |  | 否 | 0 | 0 | 0 | 0 | 0 | 0 | 0 | 0 |  | 2022-07-01 04:10
1426 | 0S1705010413 | 平垫片 | 加大,φ12 | 片 | 否 | 城供材料库 |  | 否 | 0 | 0 | 0 | -5180 | 5180 | 5180 | 0.24104 | 1248.58 | 214 | 2026-04-01 04:10
1427 | 0S0304020020 | 后接式避雷器 | 额定电压：17kV，标称放电电流：5kA，8/20us5kA,冲击残压：≤50kV,全绝缘、后接式、与电缆头配套 | 组 | 否 | 城供材料库 | 高压电缆附件二区[室内二楼阁楼] | 否 | 0 | 17 | 0 | 17 | 0 | 0 | 0 | 0 |  | 2024-06-01 04:11
1428 | 0S1702102210 | 接地钎(热镀锌) | φ22*1000(mm) | 支 | 否 | 城供材料库 | 金具一区[室内二楼] | 否 | 0 | 238 | 0 | 238 | 0 | 0 | 0 | 0 | 10 | 2024-07-01 04:16
1429 | 0S1702021002 | 横担(热镀锌) | ∠80*8*2000(mm) | 支 | 否 | 城供材料库 | 金具一区[室内二楼] | 否 | 0 | 208 | 0 | 208 | 0 | 0 | 0 | 0 | -1 | 2026-03-01 04:12
1430 | 0M0902021519 | 水泥杆 | φ190(mm)*15(M)/M*G | 支 | 否 | 城供材料库 | 碑头仓库 | 否 | 0 | 6 | 0 | 6 | 0 | 0 | 0 | 0 |  | 2026-04-01 16:00
1431 | 0S0402021523 | 15kV冷缩三芯户外电缆终端 | 70mm2 | 套 | 否 | 城供材料库 |  | 否 | 0 | 1 | 0 | 1 | 0 | 0 | 0 | 0 |  | 2026-04-01 15:59
1432 | 0S0705040004 | 高分子热转印杆号牌 | 500mm*400mm | 块 | 否 | 城供材料库 |  | 否 | 0 | 46 | 0 | 46 | 0 | 0 | 0 | 0 | 1 | 2023-12-04 14:37
1433 | 0S0705090100 | 相色牌 | 340mm*340mm | 块 | 否 | 城供材料库 |  | 否 | 0 | 84 | 0 | 84 | 0 | 0 | 0 | 0 | 4 | 2022-11-01 04:15
1434 | 0S0708190723 | 绝缘棘轮切刀 | 10-070用于切割铜铝电缆 | 把 | 否 | 城供材料库 |  | 否 | 0 | 1 | 0 | 1 | 0 | 0 | 0 | 0 |  | 2022-08-01 04:12
1435 | 0S0708041304 | 套筒扳手 | 3/4公制六方套筒扳子十六件套 | 套 | 否 | 城供材料库 |  | 否 | 0 | 20 | 0 | 20 | 0 | 0 | 0 | 0 | 1 | 2022-08-01 04:12
1436 | 0S1214040064 | 电缆头防爆壳 | 玻璃钢或其他非导磁材质的防爆壳 | 套 | 否 | 城供材料库 |  | 否 | 0 | 1 | 0 | 1 | 0 | 0 | 0 | 0 |  | 2021-12-02 10:33
1437 | 0S0304020019 | 交流避雷器 | 通用 | 台 | 否 | 城供材料库 |  | 否 | 0 | 33 | 0 | 33 | 0 | 0 | 0 | 0 |  | 2025-09-25 17:18
1438 | 0S0402021596 | 1kV电缆终端（冷缩型） | NSY-0.6/1kV-4*95+1*50 | 套 | 否 | 城供材料库 |  | 否 | 0 | 14 | 0 | 14 | 0 | 0 | 0 | 0 |  | 2025-12-25 16:25
1439 | 0S0202026101 | 棒形悬式绝缘子 | FXBW4-35/70-G | 只 | 否 | 城供材料库 |  | 否 | 0 | 1 | 0 | 1 | 0 | 0 | 0 | 0 |  | 2021-12-02 10:33
1440 | 0S0202042208 | FPT防风偏绝缘子 | FPT1-220/0.8 | 只 | 否 | 城供材料库 |  | 否 | 0 | 1 | 0 | 1 | 0 | 0 | 0 | 0 |  | 2021-12-02 10:33
1441 | 0S0902030515 | 中间接头盒 | 光缆用 | 只 | 否 | 城供材料库 |  | 否 | 0 | 5 | 0 | 5 | 0 | 0 | 0 | 0 |  | 2022-10-01 04:14
1442 | 0S0902030578 | 综合配线架 | 光缆余缆架(杆用) | 个 | 否 | 城供材料库 |  | 否 | 0 | 14 | 0 | 14 | 0 | 0 | 0 | 0 |  | 2023-12-27 11:03
1443 | 0S0708180011 | 光缆卡线器 | SKG-4.5 | 个 | 否 | 城供材料库 |  | 否 | 0 | 56 | 0 | 56 | 0 | 0 | 0 | 0 |  | 2021-12-02 10:33
1444 | 0G0300000442 | OPGW悬垂金具串 | 单侧悬垂串 | 套 | 否 | 城供材料库 |  | 否 | 0 | 4.88 | 0 | 4.88 | 0 | 0 | 0 | 0 |  | 2021-12-02 10:33
1445 | 0S0107150012 | UL型挂环 | UL-12 | 块 | 否 | 城供材料库 |  | 否 | 0 | 3 | 0 | 3 | 0 | 0 | 0 | 0 |  | 2023-01-03 15:54
1446 | 0S0107150010 | UL型挂环 | UL-10 | 块 | 否 | 城供材料库 |  | 否 | 0 | 30 | 0 | 30 | 0 | 0 | 0 | 0 | 1 | 2022-08-01 04:12
1447 | 0S0705020004 | 标准化黄色安全警示线 | 设备安全警示标志 | M | 否 | 城供材料库 |  | 否 | 0 | 0 | 0 | 0 | 0 | 0 | 0 | 0 | -3 | 2025-12-01 04:13
1448 | 0M0101070308 | ZC-YJV22铠装三芯阻燃C级铜芯中压电缆 | ZC-YJV22-8.7/15kV-3*70 | M | 否 | 城供材料库 |  | 否 | 0 | 54 | 0 | 54 | 0 | 0 | 0 | 0.0001 |  | 2026-03-23 17:03
1449 | 0M0101200129 | WDZA-YJY23铜芯中压电缆 | WDZA-YJY23-8.7/15kV-3*300 | M | 否 | 城供材料库 |  | 否 | 0 | 25 | 0 | 25 | 0 | 0 | 0 | 0 |  | 2021-07-02 09:35
1450 | 0M0102520221 | 1KV电力电缆 | YJV22-0.6/1KV-2*120+1*70 | M | 否 | 城供材料库 |  | 否 | 0 | 223.6 | 0 | 223.6 | 0 | 0 | 0 | 0 |  | 2025-09-29 15:32
1451 | 0G0300000810 | 铜接线端子 | DT-240 | 个 | 否 | 城供材料库 |  | 否 | 0 | 58 | 0 | 58 | 0 | 0 | 0 | 0 |  | 2022-01-18 16:43
1452 | 0S0708040701 | 梅花扳手 | 2026-08-10 | 把 | 否 | 城供材料库 |  | 否 | 0 | 0 | 0 | 0 | 0 | 0 | 0 | 0 |  | 2023-11-24 14:27
1453 | 0S0708040703 | 梅花扳手 | 13-15 | 把 | 否 | 城供材料库 |  | 否 | 0 | 0 | 0 | 0 | 0 | 0 | 0 | 0 |  | 2025-03-18 09:15
1454 | 0S0708040106 | 呆扳手 | 13-15 | 支 | 否 | 城供材料库 |  | 否 | 0 | 0 | 0 | -21 | 21 | 21 | 6.8581 | 144.02 |  | 2022-07-01 04:11
1455 | 0S0708040104 | 呆扳手 | 2026-11-13 | 支 | 否 | 城供材料库 |  | 否 | 0 | 0 | 0 | -27 | 27 | 27 | 7.2941 | 196.94 |  | 2022-07-01 04:11
1456 | 0S0708040704 | 梅花扳手 | 14-17 | 把 | 否 | 城供材料库 |  | 否 | 0 | 0 | 0 | 0 | 0 | 0 | 0 | 0 |  | 2022-07-01 04:11
1457 | 0S0708040306 | 活动扳手 | 6" | 支 | 否 | 城供材料库 |  | 否 | 0 | -2 | 0 | -7 | 5 | 5 | 10.2 | 51 |  | 2026-03-01 04:12
1458 | 0S1703041126 | 热镀锌钢板 | 1200*300*10 | 片 | 否 | 城供材料库 | 室外订货区 | 否 | 0 | 48 | 0 | 48 | 0 | 0 | 0 | 0 | 1 | 2026-04-01 04:10
1459 | 0S1702242196 | 花纹钢板(热镀锌) | 1700*5*130(mm) | 块 | 否 | 城供材料库 |  | 否 | 0 | 1 | 0 | 1 | 0 | 0 | 0 | 0 |  | 2022-08-01 04:12
1460 | 0S1702242195 | 花纹钢板(热镀锌) | 2010*5*550(mm) | 块 | 否 | 城供材料库 |  | 否 | 0 | 2 | 0 | 2 | 0 | 0 | 0 | 0 |  | 2022-08-01 04:12
1461 | 0S1702240887 | 花纹钢板(热镀锌) | 1550*5*600(mm) | 块 | 否 | 城供材料库 |  | 否 | 0 | 1 | 0 | 1 | 0 | 0 | 0 | 0 |  | 2022-08-01 04:12
1462 | 0S1702030203 | 三角墙壁横担 | ∠63*6*800(mm) | 支 | 否 | 城供材料库 |  | 否 | 0 | 4 | 0 | 4 | 0 | 0 | 0 | 0 |  | 2026-04-03 09:47
1463 | 0S1201000722 | 电焊绝缘皮鞋 | 电焊绝缘皮鞋 | 双 | 否 | 城供材料库 |  | 否 | 0 | 47 | 0 | 47 | 0 | 0 | 0 | 0 | 2 | 2022-08-01 04:12
1464 | 1S1214000098 | 望远镜 | XR1042ED | 台 | 否 | 城供材料库 |  | 否 | 0 | 2 | 0 | 2 | 0 | 0 | 0 | 0 |  | 2022-08-01 04:12
1465 | 0M0104050640 | ZR-KVVP22铠装六芯阻燃屏蔽控制电缆 | ZR-KVVP22/6*4 | M | 否 | 城供材料库 |  | 否 | 0 | 2680 | 0 | 2680 | 0 | 0 | 0 | 0 | 109 | 2025-10-01 04:16
1466 | 0M0104020404 | KVV22铠装四芯控制电缆 | KVV22/4*6 | M | 否 | 城供材料库 |  | 否 | 0 | 46 | 0 | 46 | 0 | 0 | 0 | 0 | -2 | 2025-12-01 04:13
1467 | 0S0601020101 | A级球墨铸铁方型井盖(含防坠网) | 700*500(mm),A级 | 套 | 否 | 城供材料库 |  | 否 | 0 | 0 | 0 | 0 | 0 | 0 | 0 | 0 |  | 2025-01-01 04:12
1468 | 0E0713100630 | ZGSBH15-Z美式箱变 | ZGSBH15-Z-630KVA/10KV,终端型 | 台 | 否 | 城供材料库 |  | 否 | 0 | 0 | 0 | 0 | 0 | 0 | 0 | 0 |  | 2026-04-01 04:10
1469 | 0E0713100800 | ZGSBH15-Z美式箱变 | ZGSBH15-Z-800KVA/10KV,终端型 | 台 | 否 | 城供材料库 |  | 否 | 0 | 0 | 0 | 0 | 0 | 0 | 0 | 0 |  | 2021-06-09 09:06
1470 | 0S0708050211 | 手板葫芦 | 0.75吨×3米 | 把 | 否 | 城供材料库 |  | 否 | 0 | 6 | 0 | 6 | 0 | 0 | 0 | 0 |  | 2022-07-01 04:11
1471 | BG0001054 | 扎伤器配件(子弹和钉子) | JDC-600 | 套 | 否 | 城供材料库 |  | 否 | 0 | 50 | 0 | 50 | 0 | 0 | 0 | 0 | 2 | 2022-08-01 04:12
1472 | 0S0506051500 | 45度塑料弯头 | φ150(mm),PVC | 个 | 否 | 城供材料库 |  | 否 | 0 | 31 | 0 | 31 | 0 | 0 | 0 | 0 | 1 | 2023-01-01 04:16
1473 | 0S1703011229 | 热镀锌槽钢 | [10，L=2250 | 根 | 否 | 城供材料库 |  | 否 | 0 | 1 | 0 | 1 | 0 | 0 | 0 | 0 |  | 2022-08-01 04:12
1474 | 0S1703011228 | 热镀锌槽钢 | [10，L=200 | 根 | 否 | 城供材料库 |  | 否 | 0 | 3 | 0 | 3 | 0 | 0 | 0 | 0 |  | 2022-08-01 04:12
1475 | 0S1703011227 | 热镀锌槽钢 | [10，L=2950 | 根 | 否 | 城供材料库 |  | 否 | 0 | 2 | 0 | 2 | 0 | 0 | 0 | 0 |  | 2022-08-01 04:12
1476 | 0S1703011226 | 热镀锌槽钢 | [10，L=2350 | 根 | 否 | 城供材料库 |  | 否 | 0 | 1 | 0 | 1 | 0 | 0 | 0 | 0 |  | 2022-08-01 04:12
1477 | 0S1703011225 | 热镀锌槽钢 | [10，L=470 | 根 | 否 | 城供材料库 |  | 否 | 0 | 2 | 0 | 2 | 0 | 0 | 0 | 0 |  | 2022-08-01 04:12
1478 | 0S1703011224 | 热镀锌槽钢 | [10，L=800 | 根 | 否 | 城供材料库 |  | 否 | 0 | 1 | 0 | 1 | 0 | 0 | 0 | 0 |  | 2022-08-01 04:12
1479 | 0S1703011223 | 热镀锌槽钢 | [10，L=1000 | 根 | 否 | 城供材料库 |  | 否 | 0 | 4 | 0 | 4 | 0 | 0 | 0 | 0 |  | 2022-08-01 04:12
1480 | 0S1703011222 | 热镀锌槽钢 | [10，L=1550 | 根 | 否 | 城供材料库 |  | 否 | 0 | 1 | 0 | 1 | 0 | 0 | 0 | 0 |  | 2022-08-01 04:12
1481 | 0S1703011221 | 热镀锌槽钢 | [10，L=500 | 根 | 否 | 城供材料库 |  | 否 | 0 | 4 | 0 | 4 | 0 | 0 | 0 | 0 |  | 2022-08-01 04:12
1482 | 0S1703011220 | 热镀锌槽钢 | [8，L=600 | 根 | 否 | 城供材料库 |  | 否 | 0 | 2 | 0 | 2 | 0 | 0 | 0 | 0 |  | 2023-02-01 04:12
1483 | 0G0300000863 | 电缆固定抱箍 | ∠角钢50*50 L=650 -扁钢40*4 L=650 | 套 | 否 | 城供材料库 |  | 否 | 0 | 4 | 0 | 4 | 0 | 0 | 0 | 0 |  | 2022-08-01 04:12
1484 | 0S1702137003 | （电容器组电缆固定保护管） | ∠角钢50*50 L=650 -扁钢40*4 L=650 | 套 | 否 | 城供材料库 |  | 否 | 0 | 4 | 0 | 4 | 0 | 0 | 0 | 0 |  | 2022-08-01 04:12
1485 | 0G0300000240 | 电缆沟过渡架 | 按图加工 | 付 | 否 | 城供材料库 |  | 否 | 0 | 4 | 0 | 4 | 0 | 0 | 0 | 0 |  | 2024-07-30 09:53
1486 | 0S1703020150 | 热镀锌角钢 | ∠50*50*5 | M | 否 | 城供材料库 |  | 否 | 0 | 327.4 | 0 | 327.4 | 0 | 0 | 0 | 0 | 5 | 2026-03-01 04:12
1487 | 0S1703040801 | 热镀锌钢板 | 200*8*200(mm) | 块 | 否 | 城供材料库 |  | 否 | 0 | 3 | 0 | 3 | 0 | 0 | 0 | 0 |  | 2022-08-01 04:12
1488 | 0S1703044689 | 钢板 {热镀锌} | 300*300*8 | 块 | 否 | 城供材料库 |  | 否 | 0 | 21 | 0 | 21 | 0 | 0 | 0 | 0 | 1 | 2022-08-01 04:12
1489 | 0S1703044690 | 钢板 {热镀锌} | 220*300*10 | 块 | 否 | 城供材料库 |  | 否 | 0 | 1 | 0 | 1 | 0 | 0 | 0 | 0 |  | 2022-08-01 04:12
1490 | 0S1703041700 | 热镀锌钢板 | 1600*700*10 | 块 | 否 | 城供材料库 |  | 否 | 0 | 1 | 0 | 1 | 0 | 0 | 0 | 0 |  | 2022-08-01 04:12
1491 | 0S0105190011 | 直角挂板 | Z-10（C1=24mm） | 个 | 否 | 城供材料库 |  | 否 | 0 | 1 | 0 | 1 | 0 | 0 | 0 | 0 |  | 2022-05-13 14:19
1492 | 0S0106053121 | 镀锡双孔铜鼻子 | DT2-240 | 个 | 否 | 城供材料库 |  | 否 | 0 | 143 | 0 | 143 | 0 | 0 | 0 | 0 |  | 2022-08-01 04:12
1493 | 0S0413160019 | 防火堵料 | 柔性有机防火堵料 | ㎏ | 否 | 城供材料库 |  | 否 | 0 | 191 | 0 | 191 | 0 | 0 | 0 | 0 |  | 2025-11-26 10:15
1494 | 0S0304020009 | 避雷器 | TDA-17/50 | 只 | 否 | 城供材料库 |  | 否 | 0 | 2 | 0 | 2 | 0 | 0 | 0 | 0 |  | 2022-07-01 04:11
1495 | 0S1703011200 | 热镀锌槽钢 | #8 L=450mm | 根 | 否 | 城供材料库 |  | 否 | 0 | 6 | 0 | 6 | 0 | 0 | 0 | 0 |  | 2022-06-01 04:11
1496 | 0S1703011219 | 热镀锌槽钢 | #8 L=520mm | 根 | 否 | 城供材料库 |  | 否 | 0 | 6 | 0 | 6 | 0 | 0 | 0 | 0 |  | 2022-06-01 04:11
1497 | 0S1703011218 | 热镀锌槽钢 | #8 L=1200mm | 根 | 否 | 城供材料库 |  | 否 | 0 | 4 | 0 | 4 | 0 | 0 | 0 | 0 |  | 2022-06-01 04:11
1498 | 0S1703011217 | 热镀锌槽钢 | #8 L=550mm | 根 | 否 | 城供材料库 |  | 否 | 0 | 4 | 0 | 4 | 0 | 0 | 0 | 0 |  | 2022-06-01 04:10
1499 | 0S1703011216 | 热镀锌槽钢 | #8 L=1600mm | 根 | 否 | 城供材料库 |  | 否 | 0 | 12 | 0 | 12 | 0 | 0 | 0 | 0 |  | 2022-06-01 04:10
1500 | 0S1703011215 | 热镀锌槽钢 | #8 L=1000mm | 根 | 否 | 城供材料库 |  | 否 | 0 | 1 | 0 | 1 | 0 | 0 | 0 | 0 |  | 2022-06-01 04:10:
1501 | 0S1703011214 | 热镀锌槽钢 | #8 L=770mm | 根 | 否 | 城供材料库 |  | 否 | 0 | 2 | 0 | 2 | 0 | 0 | 0 | 0 |  | 2022-06-01 04:11
1502 | 0S1703011213 | 热镀锌槽钢 | #8 L=380mm | 根 | 否 | 城供材料库 |  | 否 | 0 | 1 | 0 | 1 | 0 | 0 | 0 | 0 |  | 2022-06-01 04:11
1503 | 0S1703011212 | 热镀锌槽钢 | #8 L=2400mm | 根 | 否 | 城供材料库 |  | 否 | 0 | 1 | 0 | 1 | 0 | 0 | 0 | 0 |  | 2022-06-01 04:10
1504 | 0S1703011211 | 热镀锌槽钢 | #8 L=2200mm | 根 | 否 | 城供材料库 |  | 否 | 0 | 6 | 0 | 6 | 0 | 0 | 0 | 0 |  | 2022-06-01 04:10
1505 | 0S1703011065 | 槽钢(热镀锌) | ［8 | M | 否 | 城供材料库 |  | 否 | 0 | 50 | 0 | 50 | 0 | 0 | 0 | 0 | 2 | 2022-06-01 04:11
1506 | 0S1703011210 | 热镀锌槽钢 | #10 L=4400mm | 根 | 否 | 城供材料库 |  | 否 | 0 | 6 | 0 | 6 | 0 | 0 | 0 | 0 |  | 2023-02-01 04:12
1507 | 0S1702240700 | 花纹钢板(热镀锌) | 150*5*700(mm) | 块 | 否 | 城供材料库 |  | 否 | 0 | 1 | 0 | 1 | 0 | 0 | 0 | 0 |  | 2022-06-01 04:10
1508 | 0S1702241000 | 花纹钢板(热镀锌) | 450*5*1000(mm) | 块 | 否 | 城供材料库 |  | 否 | 0 | 2 | 0 | 2 | 0 | 0 | 0 | 0 |  | 2022-06-01 04:11
1509 | 0S1702241003 | 花纹钢板(热镀锌) | 350*5*1000(mm) | 块 | 否 | 城供材料库 |  | 否 | 0 | 2 | 0 | 2 | 0 | 0 | 0 | 0 |  | 2022-06-01 04:11
1510 | 0S1702241004 | 花纹钢板(热镀锌) | 300*5*750(mm) | 块 | 否 | 城供材料库 |  | 否 | 0 | 1 | 0 | 1 | 0 | 0 | 0 | 0 |  | 2022-06-01 04:11
1511 | 0S1702241002 | 花纹钢板(热镀锌) | 250*5*1000(mm) | 块 | 否 | 城供材料库 |  | 否 | 0 | 1 | 0 | 1 | 0 | 0 | 0 | 0 |  | 2022-06-01 04:11
1512 | 0S1702241755 | 花纹钢板(热镀锌) | 400*5*755(mm) | 块 | 否 | 城供材料库 |  | 否 | 0 | 1 | 0 | 1 | 0 | 0 | 0 | 0 |  | 2022-06-01 04:11
1513 | 0S1702241750 | 花纹钢板(热镀锌) | 400*5*750(mm) | 块 | 否 | 城供材料库 |  | 否 | 0 | 4 | 0 | 4 | 0 | 0 | 0 | 0 |  | 2022-06-01 04:11
1514 | 0S1702241745 | 花纹钢板(热镀锌) | 400*5*745(mm) | 块 | 否 | 城供材料库 |  | 否 | 0 | 2 | 0 | 2 | 0 | 0 | 0 | 0 |  | 2022-06-01 04:10
1515 | 0S1702241740 | 花纹钢板(热镀锌) | 400*5*740(mm) | 块 | 否 | 城供材料库 |  | 否 | 0 | 2 | 0 | 2 | 0 | 0 | 0 | 0 |  | 2022-06-01 04:11
1516 | 0S1702241730 | 花纹钢板(热镀锌) | 400*5*730(mm) | 块 | 否 | 城供材料库 |  | 否 | 0 | 2 | 0 | 2 | 0 | 0 | 0 | 0 |  | 2022-06-01 04:11
1517 | 0S1702241720 | 花纹钢板(热镀锌) | 400*5*720(mm) | 块 | 否 | 城供材料库 |  | 否 | 0 | 2 | 0 | 2 | 0 | 0 | 0 | 0 |  | 2022-06-01 04:11
1518 | 0S1702241700 | 花纹钢板(热镀锌) | 400*5*700(mm) | 块 | 否 | 城供材料库 |  | 否 | 0 | 1 | 0 | 1 | 0 | 0 | 0 | 0 |  | 2022-06-01 04:11
1519 | 0S1702241690 | 花纹钢板(热镀锌) | 400*5*690(mm) | 块 | 否 | 城供材料库 |  | 否 | 0 | 2 | 0 | 2 | 0 | 0 | 0 | 0 |  | 2022-06-01 04:11
1520 | 0S1702241685 | 花纹钢板(热镀锌) | 400*5*685(mm) | 块 | 否 | 城供材料库 |  | 否 | 0 | 1 | 0 | 1 | 0 | 0 | 0 | 0 |  | 2022-06-01 04:10
1521 | 0S1702241675 | 花纹钢板(热镀锌) | 400*5*675(mm) | 块 | 否 | 城供材料库 |  | 否 | 0 | 1 | 0 | 1 | 0 | 0 | 0 | 0 |  | 2022-06-01 04:11
1522 | 0S1702241670 | 花纹钢板(热镀锌) | 400*5*670(mm) | 块 | 否 | 城供材料库 |  | 否 | 0 | 3 | 0 | 3 | 0 | 0 | 0 | 0 |  | 2022-06-01 04:11
1523 | 0S1702241655 | 花纹钢板(热镀锌) | 400*5*655(mm) | 块 | 否 | 城供材料库 |  | 否 | 0 | 1 | 0 | 1 | 0 | 0 | 0 | 0 |  | 2022-06-01 04:10
1524 | 0S1701062006 | 单牙外六角螺丝(热镀锌) | M20*60(mm) | 支 | 否 | 城供材料库 |  | 否 | 0 | 36 | 0 | 36 | 0 | 0 | 0 | 0 | 1 | 2022-08-01 04:12
1525 | 0S1703011062 | 槽钢（热镀锌） | 【10 | M | 否 | 城供材料库 |  | 否 | 0 | 142.69 | 0 | 142.69 | 0 | 0 | 0 | 0 | 1 | 2023-12-01 04:16
1526 | 0S0106016345 | SY设备线夹 | SY-630/45A | 只 | 否 | 城供材料库 |  | 否 | 0 | 2 | 0 | 2 | 0 | 0 | 0 | 0 |  | 2022-06-01 04:11
1527 | 0S0106014084 | SY设备线夹 | SY-500/35B-100 | 个 | 否 | 城供材料库 |  | 否 | 0 | 4 | 0 | 4 | 0 | 0 | 0 | 0 |  | 2022-07-01 04:11
1528 | 0G0300000891 | 螺栓（热镀锌） | M16×60,热镀锌，强度≥8.8级 | 支 | 否 | 城供材料库 | 金具四区 | 否 | 0 | 296 | 0 | 296 | 0 | 0 | 0 | 0 | 9 | 2023-06-01 04:15
1529 | 0G0300000892 | 电缆支架 | E-700/2-350，∠75x75x7.5，热镀锌 | 付 | 否 | 城供材料库 | 室外订货区 | 否 | 0 | 59 | 0 | 59 | 0 | 0 | 0 | 0 | 3 | 2023-06-01 04:15
1530 | 0G0300000893 | 电缆支架 | E-450/3-350,∠75x75x7.5，热镀锌 | 付 | 否 | 城供材料库 | 室外订货区 | 否 | 0 | 19 | 0 | 19 | 0 | 0 | 0 | 0 | 1 | 2023-06-01 04:15
1531 | 0S1703090889 | 电缆固定角钢② | ∠70×70×7=1050mm，热镀锌 | 只 | 否 | 城供材料库 | 室外订货区 | 否 | 0 | 12 | 0 | 12 | 0 | 0 | 0 | 0 |  | 2023-06-01 04:15
1532 | 0S1703090888 | 电缆固定角钢① | ∠70×70×7=700mm，热镀锌 | 支 | 否 | 城供材料库 | 室外订货区 | 否 | 0 | 6 | 0 | 6 | 0 | 0 | 0 | 0 |  | 2023-06-01 04:15
1533 | 0G0300000886 | 膨胀螺栓（热镀锌） | M16 强度≥8.8级，附双螺母、垫片 | 支 | 否 | 城供材料库 |  | 否 | 0 | 1968 | 0 | 1968 | 0 | 0 | 0 | 0 | 107 | 2023-06-01 04:15
1534 | 0G0300000860 | 电缆支架 | [8=700mm,热镀锌,2根; ∠50x50x5=500mm,热镀锌,12根 | 付 | 否 | 城供材料库 | 室外订货区 | 否 | 0 | 1 | 0 | 1 | 0 | 0 | 0 | 0 |  | 2023-06-01 04:15
1535 | 0G0300000859 | 电缆支架 | [8=950mm,热镀锌,2根; ∠50x50x5=500mm,热镀锌,12根 | 付 | 否 | 城供材料库 | 室外订货区 | 否 | 0 | 1 | 0 | 1 | 0 | 0 | 0 | 0 |  | 2023-06-01 04:15
1536 | 0G0300000858 | 电缆支架 | [8=950mm,热镀锌,2根; ∠50x50x5=500mm,热镀锌,8根 | 付 | 否 | 城供材料库 | 室外订货区 | 否 | 0 | 4 | 0 | 4 | 0 | 0 | 0 | 0 |  | 2023-06-01 04:15
1537 | 0G0300000857 | 电缆支架 | E-600/5-350,∠75x75x7.5，热镀锌 | 付 | 否 | 城供材料库 | 室外订货区 | 否 | 0 | 20 | 0 | 20 | 0 | 0 | 0 | 0 | 1 | 2023-06-01 04:15
1538 | 0G0300000856 | 电缆支架 | E-500/3-350,∠75x75x7.5，热镀锌 | 付 | 否 | 城供材料库 | 室外订货区 | 否 | 0 | 21 | 0 | 21 | 0 | 0 | 0 | 0 | 1 | 2023-06-01 04:15
1539 | 0G0300000853 | 电缆支架 | E-350/2-250,∠50x50x5，热镀锌 | 付 | 否 | 城供材料库 | 室外订货区 | 否 | 0 | 31 | 0 | 31 | 0 | 0 | 0 | 0 | 1 | 2023-06-01 04:15
1540 | 0G0300000852 | 电缆支架 | E-350/3-200,∠50x50x5，热镀锌 | 付 | 否 | 城供材料库 | 室外订货区 | 否 | 0 | 129 | 0 | 129 | 0 | 0 | 0 | 0 | 7 | 2023-06-01 04:15
1541 | 0G0300000850 | 电缆支架 | ∠75x75x7.5=1200mm热镀锌4根; ∠75x75x7.5=1550mm,热镀锌1根; ∠75x75x7.5=2080mm.热镀锌1根; | 付 | 否 | 城供材料库 | 室外订货区 | 否 | 0 | 1 | 0 | 1 | 0 | 0 | 0 | 0 |  | 2023-06-01 04:15
1542 | 0G0300000849 | 电缆支架 | ∠75x75x7.5=1200mm热镀锌4根; ∠75x75x7.5=1350mm,热镀锌1根; ∠75x75x7.5=2550mm.热镀锌1根; | 付 | 否 | 城供材料库 | 室外订货区 | 否 | 0 | 1 | 0 | 1 | 0 | 0 | 0 | 0 |  | 2023-06-01 04:15
1543 | 0G0300000848 | 电缆支架 | ∠75x75x7.5=1000mm热镀锌5根; ∠75x75x7.5=2300mm,热镀锌1根; | 付 | 否 | 城供材料库 | 室外订货区 | 否 | 0 | 1 | 0 | 1 | 0 | 0 | 0 | 0 |  | 2023-06-01 04:15
1544 | 0G0300000847 | 电缆支架 | ∠75x75x7.5=1000mm热镀锌5根; ∠75x75x7.5=2700mm,热镀锌1根; | 付 | 否 | 城供材料库 | 室外订货区 | 否 | 0 | 1 | 0 | 1 | 0 | 0 | 0 | 0 |  | 2023-06-01 04:15
1545 | 0G0300000846 | 电缆支架 | ∠75x75x7.5=1200mm热镀锌5根; ∠75x75x7.5=1250mm,热镀锌1根; ∠75x75x7.5=1270mm.热镀锌1根; | 付 | 否 | 城供材料库 | 室外订货区 | 否 | 0 | 2 | 0 | 2 | 0 | 0 | 0 | 0 |  | 2023-06-01 04:15
1546 | 0G0300000844 | 电缆支架 | E-350/3-250,∠50x50x5，热镀锌 | 付 | 否 | 城供材料库 | 室外订货区 | 否 | 0 | 14 | 0 | 14 | 0 | 0 | 0 | 0 |  | 2023-06-01 04:15
1547 | 0G0300000843 | 电缆支架 | ∠50x50x5=950mm,热镀锌,2根 ∠50x50x5=1200mm,热镀锌,4根 | 付 | 否 | 城供材料库 | 室外订货区 | 否 | 0 | 7 | 0 | 7 | 0 | 0 | 0 | 0 |  | 2023-06-01 04:15
1548 | 0G0300000842 | 电缆支架 | ∠50x50x5=950mm,热镀锌,2根 ∠50x50x5=1000mm,热镀锌,4根 | 付 | 否 | 城供材料库 | 室外订货区 | 否 | 0 | 4 | 0 | 4 | 0 | 0 | 0 | 0 |  | 2023-06-01 04:15
1549 | 0G0300000841 | 电缆支架 | [8=950mm,热镀锌,2根; ∠75x75x7.5=500mm,热镀锌,16根 | 付 | 否 | 城供材料库 | 室外订货区 | 否 | 0 | 3 | 0 | 3 | 0 | 0 | 0 | 0 |  | 2023-06-01 04:15
1550 | 0G0300000840 | 电缆支架 | E-600/3-250,∠50x50x5，热镀锌 | 付 | 否 | 城供材料库 | 室外订货区 | 否 | 0 | 58 | 0 | 58 | 0 | 0 | 0 | 0 | 3 | 2023-06-01 04:15
1551 | 0G0300000837 | 电缆支架 | ∠75x75x7.5=1200mm,热镀锌3根; ∠75x75x7.5=900mm,热镀锌1根； ∠75x75x7.5=920mm,热镀锌1根； | 付 | 否 | 城供材料库 | 室外订货区 | 否 | 0 | 2 | 0 | 2 | 0 | 0 | 0 | 0 |  | 2023-06-01 04:15
1552 | 0S1703081260 | 槽钢 | #12*6000(mm) | 支 | 否 | 城供材料库 |  | 否 | 0 | 4 | 0 | 4 | 0 | 0 | 0 | 0 |  | 2023-07-01 04:13
1553 | 0G0300000883 | 弹簧垫圈（热镀锌） | M20，厚5mm | 套 | 否 | 城供材料库 |  | 否 | 0 | 168 | 0 | 168 | 0 | 0 | 0 | 0 | 9 | 2023-06-01 04:15
1554 | 0G0300000882 | 大垫圈（热镀锌） | M20，厚4mm | 套 | 否 | 城供材料库 |  | 否 | 0 | 168 | 0 | 168 | 0 | 0 | 0 | 0 | 9 | 2023-06-01 04:15
1555 | 0G0300000881 | 热镀锌螺母 | M20，高度18mm，强度≥8.8级 | 支 | 否 | 城供材料库 | 铁件一区 | 否 | 0 | 336 | 0 | 336 | 0 | 0 | 0 | 0 | 18 | 2023-06-01 04:15
1556 | 0G0300000880 | 热镀锌螺栓 | M20×100附双螺帽、双平垫、弹簧垫 | 套 | 否 | 城供材料库 | 铁件一区 | 否 | 0 | 24 | 0 | 24 | 0 | 0 | 0 | 0 | 1 | 2023-06-01 04:15
1557 | 0G0300000878 | 热镀锌螺栓 | M20×110，强度≥8.8级 | 支 | 否 | 城供材料库 | 铁件一区 | 否 | 0 | 156 | 0 | 156 | 0 | 0 | 0 | 0 | 5 | 2023-06-01 04:15
1558 | 0G0300000877 | 螺栓（热镀锌） | M14×80，强度≥8.8级 | 支 | 否 | 城供材料库 | 铁件一区 | 否 | 0 | 24 | 0 | 24 | 0 | 0 | 0 | 0 | 1 | 2023-06-01 04:15
1559 | 0S1703042874 | 热镀锌钢板 | 1700×700×8（按图纸加工） | 块 | 否 | 城供材料库 | 室外订货区 | 否 | 0 | 2 | 0 | 2 | 0 | 0 | 0 | 0 |  | 2023-06-01 04:15
1560 | 0S1703090873 | 热镀锌角钢 | ∠63×63×6.3，L=700mm | 支 | 否 | 城供材料库 | 室外订货区 | 否 | 0 | 4 | 0 | 4 | 0 | 0 | 0 | 0 |  | 2023-06-01 04:15
1561 | 0S1703090872 | 热镀锌角钢 | ∠63×63×6.3，L=1700mm | 支 | 否 | 城供材料库 | 室外订货区 | 否 | 0 | 4 | 0 | 4 | 0 | 0 | 0 | 0 |  | 2023-06-01 04:15
1562 | 0G0300000876 | 膨胀六角头螺栓 | M14×100,强度≥8.8级，热镀锌 | 支 | 否 | 城供材料库 |  | 否 | 0 | 8 | 0 | 8 | 0 | 0 | 0 | 0 |  | 2023-06-01 04:15
1563 | 0S1703090894 | 角钢（热镀锌） | ∠70×70×7 L=400mm | 支 | 否 | 城供材料库 | 室外订货区 | 否 | 0 | 4 | 0 | 4 | 0 | 0 | 0 | 0 |  | 2023-06-01 04:15
1564 | 0S1703090893 | 角钢（热镀锌） | ∠70×70×7 L=900mm | 支 | 否 | 城供材料库 | 室外订货区 | 否 | 0 | 4 | 0 | 4 | 0 | 0 | 0 | 0 |  | 2023-06-01 04:15
1565 | 0S1702242890 | 花纹钢板（热镀锌） | 厚6mm | M2 | 否 | 城供材料库 | 订货区[室内一楼] | 否 | 0 | 33.685 | 0 | 33.685 | 0 | 0 | 0 | 0 | 1 | 2023-06-01 04:15
1566 | 0S1703044688 | 钢板（热镀锌） | 410×530×10 | 块 | 否 | 城供材料库 | 室外订货区 | 否 | 0 | 6 | 0 | 6 | 0 | 0 | 0 | 0 |  | 2023-06-01 04:15
1567 | 0G0300000867 | 母线桥支架斜撑件抱箍 | 按图纸加工 | 付 | 否 | 城供材料库 | 室外订货区 | 否 | 0 | 4 | 0 | 4 | 0 | 0 | 0 | 0 |  | 2023-06-01 04:15
1568 | 0S1704090666 | 母线桥支架斜撑件 | [10,L=1400mm,热镀锌 | 支 | 否 | 城供材料库 | 室外订货区 | 否 | 0 | 8 | 0 | 8 | 0 | 0 | 0 | 0 |  | 2023-06-01 04:15
1569 | 0S1703040865 | 钢板（热镀锌） | 210×210×10 | 块 | 否 | 城供材料库 | 室外订货区 | 否 | 0 | 44 | 0 | 44 | 0 | 0 | 0 | 0 | 2 | 2023-06-01 04:15
1570 | 1S0801030100 | 高压钳形电流表 | 6790 | 个 | 否 | 城供材料库 |  | 否 | 0 | 2 | 0 | 2 | 0 | 0 | 0 | 0 |  | 2022-08-01 04:12
1571 | 1S0708190310 | 绝缘手柄导体切刀 | C4031422 | 把 | 否 | 城供材料库 |  | 否 | 0 | 1 | 0 | 1 | 0 | 0 | 0 | 0 |  | 2022-08-01 04:12
1572 | 1S0708190201 | 外部工具箱 | 05-951 | 个 | 否 | 城供材料库 |  | 否 | 0 | 2 | 0 | 2 | 0 | 0 | 0 | 0 |  | 2022-08-01 04:12
1573 | 1S0708190103 | 射枪操作杆 | 8104 | 根 | 否 | 城供材料库 |  | 否 | 0 | 1 | 0 | 1 | 0 | 0 | 0 | 0 |  | 2022-08-01 04:12
1574 | 1S0701010011 | 硬质导线遮蔽罩 | C4060181GA | 根 | 否 | 城供材料库 |  | 否 | 0 | 4 | 0 | 4 | 0 | 0 | 0 | 0 |  | 2022-08-01 04:12
1575 | 1S0702020611 | 绝缘靴 | YS113-01-05 | 双 | 否 | 城供材料库 |  | 否 | 0 | 2 | 0 | 2 | 0 | 0 | 0 | 0 |  | 2022-08-01 04:12
1576 | BG0001150 | 安全带 | 五点式蚕丝绝缘安全带Q-Y-T-01 | 副 | 否 | 城供材料库 |  | 否 | 0 | 6 | 0 | 6 | 0 | 0 | 0 | 0 |  | 2022-08-01 04:12
1577 | 1S0708190190 | 安全带绝缘斗臂车 | TRN-599 | 副 | 否 | 城供材料库 |  | 否 | 0 | 7 | 0 | 7 | 0 | 0 | 0 | 0 |  | 2022-08-01 04:12
1578 | 1S1209000012 | 羊皮手套 | ys103-12-02 | 双 | 否 | 城供材料库 |  | 否 | 0 | 10 | 0 | 10 | 0 | 0 | 0 | 0 |  | 2022-08-01 04:12
1579 | 1S1209000001 | 绝缘裤 | YS127-01-04 | 件 | 否 | 城供材料库 |  | 否 | 0 | 2 | 0 | 2 | 0 | 0 | 0 | 0 |  | 2022-08-01 04:12
1580 | 1S1209000000 | 绝缘衣 | YS124-06-02 | 件 | 否 | 城供材料库 |  | 否 | 0 | 2 | 0 | 2 | 0 | 0 | 0 | 0 |  | 2022-08-01 04:12
1581 | 1S0703030002 | 护目镜 | 11330 | 副 | 否 | 城供材料库 |  | 否 | 0 | 21 | 0 | 21 | 0 | 0 | 0 | 0 | 1 | 2022-08-01 04:12
1582 | 1S0702011500 | 绝缘手套 | YS101-31-04 | 双 | 否 | 城供材料库 |  | 否 | 0 | 6 | 0 | 6 | 0 | 0 | 0 | 0 |  | 2022-08-01 04:12
1583 | 1S0708190197 | 绝缘披肩 | YS126-01-05（L码） | 件 | 否 | 城供材料库 |  | 否 | 0 | 4 | 0 | 4 | 0 | 0 | 0 | 0 |  | 2022-08-01 04:12
1584 | 1S0703020006 | 绝缘安全帽 | YS125-03-01 | 个 | 否 | 城供材料库 |  | 否 | 0 | 16 | 0 | 16 | 0 | 0 | 0 | 0 |  | 2022-08-01 04:12
1585 | 1S0708190200 | 棘轮切刀 | CC-520 | 把 | 否 | 城供材料库 |  | 否 | 0 | 2 | 0 | 2 | 0 | 0 | 0 | 0 |  | 2022-08-01 04:12
1586 | 0S0708100201 | 干粉灭火器 | ABC,2(KG) | 支 | 否 | 城供材料库 |  | 否 | 0 | 4 | 0 | 4 | 0 | 0 | 0 | 0 |  | 2025-04-01 04:16
1587 | 0M0201033025 | 钢芯铝绞线 | JL/G1A-300/25 | 米 | 否 | 城供材料库 |  | 否 | 0 | 0 | 0 | 0 | 0 | 0 | 0 | 0 |  | 2021-05-25 09:35
1588 | 0G0300000922 | 螺栓8.8级{热镀锌） | M16*85 | 套 | 否 | 城供材料库 |  | 否 | 0 | 30 | 0 | 30 | 0 | 0 | 0 | 0 | 1 | 2022-08-01 04:12
1589 | 0G0300000884 | 接地扁钢 | -60×8,热镀锌 | M | 否 | 城供材料库 | 室外订货区 | 否 | 0 | 3133 | 0 | 3133 | 0 | 0 | 0 | 0 | 6 | 2023-06-01 04:15
1590 | 0G0300000115 | 热镀锌螺栓 | M20*100(mm) | 支 | 否 | 城供材料库 |  | 否 | 0 | 36 | 0 | 36 | 0 | 0 | 0 | 0 | 1 | 2022-07-01 04:11
1591 | 0G0300001001 | 热镀锌螺栓 | M16*100 | 套 | 否 | 城供材料库 |  | 否 | 0 | 12 | 0 | 12 | 0 | 0 | 0 | 0 |  | 2022-07-01 04:11
1592 | 0G0300001002 | 热镀锌螺栓 | M14*80 | 套 | 否 | 城供材料库 |  | 否 | 0 | 36 | 0 | 36 | 0 | 0 | 0 | 0 |  | 2023-03-01 04:13
1593 | 0G0300000740 | 热镀锌螺栓 | M12×60 等级8.8级 | 支 | 否 | 城供材料库 |  | 否 | 0 | 152 | 0 | 152 | 0 | 0 | 0 | 0 | 6 | 2023-02-01 04:12
1594 | 0G0300000731 | 热镀锌螺栓 | M12×50 等级8.8级 | 支 | 否 | 城供材料库 | 室外订货区 | 否 | 0 | 156 | 0 | 156 | 0 | 0 | 0 | 0 | 1 | 2023-06-01 04:15
1595 | 0G0300000742 | 热镀锌螺栓 | M12×80 等级8.8级 | 支 | 否 | 城供材料库 |  | 否 | 0 | 68 | 0 | 68 | 0 | 0 | 0 | 0 |  | 2023-02-01 04:12
1596 | 0G0300000728 | 热镀锌螺栓 | M10×35 等级8.8级 | 支 | 否 | 城供材料库 |  | 否 | 0 | 24 | 0 | 24 | 0 | 0 | 0 | 0 | 1 | 2022-08-01 04:12
1597 | 0S1703044692 | 钢板 {热镀锌} | 220*220*10 | 块 | 否 | 城供材料库 |  | 否 | 0 | 27 | 0 | 27 | 0 | 0 | 0 | 0 | 1 | 2022-07-01 04:11
1598 | 0S1703044691 | 钢板 {热镀锌} | 1500*1500*2 | 块 | 否 | 城供材料库 |  | 否 | 0 | 2 | 0 | 2 | 0 | 0 | 0 | 0 |  | 2022-07-01 04:11
1599 | 0S1702240001 | 花纹钢板(热镀锌) | 按图加工 | 块 | 否 | 城供材料库 |  | 否 | 0 | 2273 | 0 | 2273 | 0 | 0 | 0 | 0 | 62 | 2026-04-01 04:11
1600 | 0S1703020103 | 角钢(热镀锌) | ∠90*8*1850 | 支 | 否 | 城供材料库 |  | 否 | 0 | 2 | 0 | 2 | 0 | 0 | 0 | 0 |  | 2022-06-01 04:11
1601 | 0S060107010005 | A级下沉式防坠落双保险球墨铸铁方型井盖(含防坠网) | 750*1500型,A级 | 套 | 否 | 城供材料库 |  | 否 | 0 | 4 | 0 | 4 | 0 | 0 | 0 | 0 |  | 2021-05-21 10:33
1602 | 0M1105030007 | 圆钢 | 圆钢-直径:φ12,材质:Q235-A | M | 否 | 城供材料库 |  | 否 | 0 | 188.75 | 0 | 188.75 | 0 | 0 | 0 | 0 | 6 | 2023-01-01 04:16
1603 | 0S1702230101 | 耐张拉板(热镀锌) | -50*8*420(mm) | 块 | 否 | 城供材料库 |  | 否 | 0 | -17 | 0 | -730 | 713 | 713 | 10.7353 | 7654.29 |  | 2026-01-22 14:36
1604 | 0S0106053122 | 镀锡铜鼻子 | DT-95 | 个 | 否 | 城供材料库 |  | 否 | 0 | 520 | 0 | 520 | 0 | 0 | 0 | 0 | 9 | 2024-09-01 04:16
1605 | 0S0106050011 | 铜鼻子（镀锡 ） | DT-10 | 个 | 否 | 城供材料库 |  | 否 | 0 | 12 | 0 | 12 | 0 | 0 | 0 | 0 |  | 2022-05-01 04:15
1606 | 0S0106053126 | 镀锡铜鼻子 | DT-16 | 个 | 否 | 城供材料库 |  | 否 | 0 | 260 | 0 | 260 | 0 | 0 | 0 | 0 | 10 | 2026-02-01 04:13
1607 | 0S0106053125 | 镀锡铜鼻子 | DT-35 | 个 | 否 | 城供材料库 |  | 否 | 0 | 2459 | 0 | 2459 | 0 | 0 | 0 | 0 | 76 | 2026-02-26 11:35
1608 | 0S0106053124 | 镀锡铜鼻子 | DT-150 | 个 | 否 | 城供材料库 |  | 否 | 0 | 26 | 0 | 26 | 0 | 0 | 0 | 0 |  | 2026-02-01 04:13
1609 | 0S0106015035 | SY设备线夹 | SY-500/35A | 只 | 否 | 城供材料库 |  | 否 | 0 | 19 | 0 | 19 | 0 | 0 | 0 | 0 | 1 | 2022-05-01 04:15
1610 | 0S0105090210 | 碗头挂板 | W-10 | 个 | 否 | 城供材料库 |  | 否 | 0 | 6 | 0 | 6 | 0 | 0 | 0 | 0 |  | 2022-05-01 04:15
1611 | 0S0408030100 | 10kV电力电缆终端加长管 | 10kV，冷缩式，3×240，户内型（1套三支）） | 套 | 否 | 城供材料库 |  | 否 | 0 | 19 | 0 | 19 | 0 | 0 | 0 | 0 |  | 2022-07-12 17:31
1612 | 0S0104040003 | MJG矩形母线间隔垫 | MJG-03 | 套 | 否 | 城供材料库 |  | 否 | 0 | 348 | 0 | 348 | 0 | 0 | 0 | 0 | 2 | 2022-08-01 04:12
1613 | 0M0203010035 | JKLYJ中压架空导线 | JKLYJ-10KV/1*35 | M | 否 | 城供材料库 |  | 否 | 0 | 27 | 0 | 27 | 0 | 0 | 0 | 0 | 1 | 2022-06-01 04:11
1614 | 0G0300000969 | PVC绝缘软铜绞线 | 95mm2 | M | 否 | 城供材料库 |  | 否 | 0 | 280 | 0 | 280 | 0 | 0 | 0 | 0 | 15 | 2022-05-01 04:15
1615 | BG0000072 | 标签色带（24MM） |  | 盒 | 否 | 城供材料库 |  | 否 | 0 | 2 | 0 | 2 | 0 | 0 | 0 | 0 |  | 2022-07-01 04:11
1616 | BG0000068 | 标签色带（12MM） |  | 盒 | 否 | 城供材料库 |  | 否 | 0 | 4 | 0 | 4 | 0 | 0 | 0 | 0 |  | 2022-07-01 04:11
1617 | 0S1214040022 | 尼龙绳 | 通用 | M | 否 | 城供材料库 |  | 否 | 0 | 9230 | 0 | 9230 | 0 | 0 | 0 | 0 | 18 | 2023-04-01 04:12
1618 | 0S1702241108 | 花纹钢板(热镀锌) | -1000*5*300(mm) | 块 | 否 | 城供材料库 |  | 否 | 0 | 4 | 0 | 4 | 0 | 0 | 0 | 0 |  | 2022-06-01 04:10
1619 | 0S1702370003 | LET电缆支架 | LET350-250/4 | 套 | 否 | 城供材料库 |  | 否 | 0 | 222 | 0 | 222 | 0 | 0 | 0 | 0 |  | 2024-06-01 04:11
1620 | 0G0300000987 | 扁钢垫片（热镀锌） | 100mm*120mm*5mm | 片 | 否 | 城供材料库 |  | 否 | 0 | 550 | 0 | 550 | 0 | 0 | 0 | 0 | 30 | 2022-05-01 04:15
1621 | 0S1705010115 | 垫片（热镀锌） | 250mm*80mm*20mm | 片 | 否 | 城供材料库 |  | 否 | 0 | 250 | 0 | 250 | 0 | 0 | 0 | 0 | 13 | 2022-05-01 04:15
1622 | 0S1704100033 | 电缆固定支架 | 按图加工 | 付 | 否 | 城供材料库 |  | 否 | 0 | 43 | 0 | 43 | 0 | 0 | 0 | 0 |  | 2025-12-18 09:25
1623 | 0G0300000905 | 抱箍 | Φ16螺栓L=110mm（2套）、 -50X6扁钢L=800mm 1根 | 付 | 否 | 城供材料库 |  | 否 | 0 | 1 | 0 | 1 | 0 | 0 | 0 | 0 |  | 2022-06-01 04:11
1624 | 0G0300000904 | 抱箍 | Φ16螺栓 L=65mm（2套）、 -60X5扁钢L=110mm 2块 、-100X8 L=1200 1根 | 付 | 否 | 城供材料库 |  | 否 | 0 | 2 | 0 | 2 | 0 | 0 | 0 | 0 |  | 2022-06-01 04:11
1625 | 0G0300000903 | 抱箍 | Φ16螺栓L=220mm（2套）、 -60X5扁钢L=110mm 2块、 -100X8 L=1200 1根 | 付 | 否 | 城供材料库 |  | 否 | 0 | 1 | 0 | 1 | 0 | 0 | 0 | 0 |  | 2022-06-01 04:11
1626 | 0S1703040850 | 热镀锌钢板 | 320*380*5 | 块 | 否 | 城供材料库 |  | 否 | 0 | 6 | 0 | 6 | 0 | 0 | 0 | 0 |  | 2022-06-01 04:11
1627 | 0S1703041902 | 热镀锌钢板 | 1600*700*6 | 块 | 否 | 城供材料库 |  | 否 | 0 | 1 | 0 | 1 | 0 | 0 | 0 | 0 |  | 2022-06-01 04:11
1628 | 0S1703041901 | 热镀锌钢板 | 430*430*10 | 块 | 否 | 城供材料库 |  | 否 | 0 | 3 | 0 | 3 | 0 | 0 | 0 | 0 |  | 2022-06-01 04:11
1629 | 0S1703041900 | 热镀锌钢板 | 445*445*10 | 块 | 否 | 城供材料库 |  | 否 | 0 | 3 | 0 | 3 | 0 | 0 | 0 | 0 |  | 2022-06-01 04:11
1630 | 0S1703041899 | 热镀锌钢板 | 200*200*6 | 块 | 否 | 城供材料库 |  | 否 | 0 | 65 | 0 | 65 | 0 | 0 | 0 | 0 | 3 | 2022-06-01 04:11
1631 | 0S1703020101 | 热镀锌角钢 | ∠60×6 L=450mm | 根 | 否 | 城供材料库 |  | 否 | 0 | 9 | 0 | 9 | 0 | 0 | 0 | 0 |  | 2023-09-28 08:27
1632 | 0S1703011205 | 热镀锌角钢 | ∠60×6 | 米 | 否 | 城供材料库 |  | 否 | 0 | 3 | 0 | 3 | 0 | 0 | 0 | 0 |  | 2022-12-29 17:44
1633 | 0S1703011204 | 热镀锌角钢 | ∠50×5×1600 | 根 | 否 | 城供材料库 |  | 否 | 0 | 2 | 0 | 2 | 0 | 0 | 0 | 0 |  | 2022-06-01 04:10
1634 | 0S1703011203 | 热镀锌角钢 | ∠50×5×700 | 根 | 否 | 城供材料库 |  | 否 | 0 | 2 | 0 | 2 | 0 | 0 | 0 | 0 |  | 2022-06-01 04:10
1635 | 0S1703011202 | 热镀锌角钢 | ∠50×5×560 | 根 | 否 | 城供材料库 |  | 否 | 0 | 2 | 0 | 2 | 0 | 0 | 0 | 0 |  | 2022-06-01 04:11
1636 | 0S1703011201 | 热镀锌角钢 | ∠50×5×2500 | 根 | 否 | 城供材料库 |  | 否 | 0 | 3 | 0 | 3 | 0 | 0 | 0 | 0 |  | 2022-12-29 17:44
1637 | 0S1703030601 | 镀锌钢管 | DN80 | M | 否 | 城供材料库 |  | 否 | 0 | 20 | 0 | 20 | 0 | 0 | 0 | 0 | 1 | 2022-06-01 04:10
1638 | 0S1702241650 | 花纹钢板(热镀锌) | 400*5*650(mm) | 块 | 否 | 城供材料库 |  | 否 | 0 | 1 | 0 | 1 | 0 | 0 | 0 | 0 |  | 2022-05-01 04:15
1639 | 0S1702241585 | 花纹钢板(热镀锌) | 400*5*585(mm) | 块 | 否 | 城供材料库 |  | 否 | 0 | 2 | 0 | 2 | 0 | 0 | 0 | 0 |  | 2022-05-01 04:15
1640 | 0S1702241580 | 花纹钢板(热镀锌) | 400*5*580(mm) | 块 | 否 | 城供材料库 |  | 否 | 0 | 2 | 0 | 2 | 0 | 0 | 0 | 0 |  | 2022-05-01 04:15
1641 | 0S1702241575 | 花纹钢板(热镀锌) | 400*5*575(mm) | 块 | 否 | 城供材料库 |  | 否 | 0 | 1 | 0 | 1 | 0 | 0 | 0 | 0 |  | 2022-05-01 04:15
1642 | 0S1702241570 | 花纹钢板(热镀锌) | 400*5*570(mm) | 块 | 否 | 城供材料库 |  | 否 | 0 | 6 | 0 | 6 | 0 | 0 | 0 | 0 |  | 2022-05-01 04:15
1643 | 0S1702241565 | 花纹钢板(热镀锌) | 400*5*565(mm) | 块 | 否 | 城供材料库 |  | 否 | 0 | 2 | 0 | 2 | 0 | 0 | 0 | 0 |  | 2022-05-01 04:15
1644 | 0S1702241560 | 花纹钢板(热镀锌) | 400*5*560(mm) | 块 | 否 | 城供材料库 |  | 否 | 0 | 1 | 0 | 1 | 0 | 0 | 0 | 0 |  | 2022-05-01 04:15
1645 | 0S1702241550 | 花纹钢板(热镀锌) | 400*5*550(mm) | 块 | 否 | 城供材料库 |  | 否 | 0 | 1 | 0 | 1 | 0 | 0 | 0 | 0 |  | 2022-05-01 04:15
1646 | 0S1702241545 | 花纹钢板(热镀锌) | 400*5*545(mm) | 块 | 否 | 城供材料库 |  | 否 | 0 | 1 | 0 | 1 | 0 | 0 | 0 | 0 |  | 2022-05-01 04:15
1647 | 0S1702241540 | 花纹钢板(热镀锌) | 400*5*540(mm) | 块 | 否 | 城供材料库 |  | 否 | 0 | 2 | 0 | 2 | 0 | 0 | 0 | 0 |  | 2022-05-01 04:15
1648 | 0S1702241535 | 花纹钢板(热镀锌) | 400*5*535(mm) | 块 | 否 | 城供材料库 |  | 否 | 0 | 1 | 0 | 1 | 0 | 0 | 0 | 0 |  | 2022-05-01 04:15
1649 | 0S1702241530 | 花纹钢板(热镀锌) | 400*5*530(mm) | 块 | 否 | 城供材料库 |  | 否 | 0 | 8 | 0 | 8 | 0 | 0 | 0 | 0 |  | 2022-06-01 04:10
1650 | 0S1702241515 | 花纹钢板(热镀锌) | 400*5*515(mm) | 块 | 否 | 城供材料库 |  | 否 | 0 | 2 | 0 | 2 | 0 | 0 | 0 | 0 |  | 2022-05-01 04:15
1651 | 0S1702241510 | 花纹钢板(热镀锌) | 400*5*510(mm) | 块 | 否 | 城供材料库 |  | 否 | 0 | 1 | 0 | 1 | 0 | 0 | 0 | 0 |  | 2022-05-01 04:15
1652 | 0S1702241460 | 花纹钢板(热镀锌) | 400*5*460(mm) | 块 | 否 | 城供材料库 |  | 否 | 0 | 2 | 0 | 2 | 0 | 0 | 0 | 0 |  | 2022-05-01 04:15
1653 | 0S1702241500 | 花纹钢板(热镀锌) | 400*5*500(mm) | 块 | 否 | 城供材料库 |  | 否 | 0 | 1 | 0 | 1 | 0 | 0 | 0 | 0 |  | 2022-05-01 04:15
1654 | 0S1702241490 | 花纹钢板(热镀锌) | 400*5*490(mm) | 块 | 否 | 城供材料库 |  | 否 | 0 | 3 | 0 | 3 | 0 | 0 | 0 | 0 |  | 2022-05-01 04:15
1655 | 0S1702241480 | 花纹钢板(热镀锌) | 400*5*480(mm) | 块 | 否 | 城供材料库 |  | 否 | 0 | 2 | 0 | 2 | 0 | 0 | 0 | 0 |  | 2022-05-01 04:15
1656 | 0S1702241470 | 花纹钢板(热镀锌) | 400*5*470(mm) | 块 | 否 | 城供材料库 |  | 否 | 0 | 2 | 0 | 2 | 0 | 0 | 0 | 0 |  | 2022-05-01 04:15
1657 | 0S1702241390 | 花纹钢板(热镀锌) | 400*5*390(mm) | 块 | 否 | 城供材料库 |  | 否 | 0 | 1 | 0 | 1 | 0 | 0 | 0 | 0 |  | 2022-05-01 04:15
1658 | 0S1702241380 | 花纹钢板(热镀锌) | 400*5*380(mm) | 块 | 否 | 城供材料库 |  | 否 | 0 | 3 | 0 | 3 | 0 | 0 | 0 | 0 |  | 2022-05-01 04:15
1659 | 0S1702241370 | 花纹钢板(热镀锌) | 400*5*370(mm) | 块 | 否 | 城供材料库 |  | 否 | 0 | 1 | 0 | 1 | 0 | 0 | 0 | 0 |  | 2022-05-01 04:15
1660 | 0S1702241360 | 花纹钢板(热镀锌) | 400*5*360(mm) | 块 | 否 | 城供材料库 |  | 否 | 0 | 1 | 0 | 1 | 0 | 0 | 0 | 0 |  | 2022-05-01 04:15
1661 | 0S1702241350 | 花纹钢板(热镀锌) | 400*5*350(mm) | 块 | 否 | 城供材料库 |  | 否 | 0 | 1 | 0 | 1 | 0 | 0 | 0 | 0 |  | 2022-05-01 04:15
1662 | 0S1702241315 | 花纹钢板(热镀锌) | 400*5*315(mm) | 块 | 否 | 城供材料库 |  | 否 | 0 | 3 | 0 | 3 | 0 | 0 | 0 | 0 |  | 2022-05-01 04:15
1663 | 0S1702241310 | 花纹钢板(热镀锌) | 400*5*310(mm) | 块 | 否 | 城供材料库 |  | 否 | 0 | 1 | 0 | 1 | 0 | 0 | 0 | 0 |  | 2022-05-01 04:15
1664 | 0S1702241300 | 花纹钢板(热镀锌) | 400*5*300(mm) | 块 | 否 | 城供材料库 |  | 否 | 0 | 1 | 0 | 1 | 0 | 0 | 0 | 0 |  | 2022-05-01 04:15
1665 | 0S1702241290 | 花纹钢板(热镀锌) | 400*5*290(mm) | 块 | 否 | 城供材料库 |  | 否 | 0 | 2 | 0 | 2 | 0 | 0 | 0 | 0 |  | 2022-05-01 04:15
1666 | 0S1702241285 | 花纹钢板(热镀锌) | 400*5*285(mm) | 块 | 否 | 城供材料库 |  | 否 | 0 | 1 | 0 | 1 | 0 | 0 | 0 | 0 |  | 2022-05-01 04:15
1667 | 0S1702241280 | 花纹钢板(热镀锌) | 400*5*280(mm) | 块 | 否 | 城供材料库 |  | 否 | 0 | 1 | 0 | 1 | 0 | 0 | 0 | 0 |  | 2022-05-01 04:15
1668 | 0S1702241275 | 花纹钢板(热镀锌) | 400*5*275(mm) | 块 | 否 | 城供材料库 |  | 否 | 0 | 1 | 0 | 1 | 0 | 0 | 0 | 0 |  | 2022-05-01 04:15
1669 | 0S1702241271 | 花纹钢板(热镀锌) | 400*5*270(mm) | 块 | 否 | 城供材料库 |  | 否 | 0 | 3 | 0 | 3 | 0 | 0 | 0 | 0 |  | 2022-05-01 04:15
1670 | 0S1702241260 | 花纹钢板(热镀锌) | 400*5*260(mm) | 块 | 否 | 城供材料库 |  | 否 | 0 | 1 | 0 | 1 | 0 | 0 | 0 | 0 |  | 2022-05-01 04:15
1671 | 0S1702241250 | 花纹钢板(热镀锌) | 400*5*250(mm) | 块 | 否 | 城供材料库 |  | 否 | 0 | 1 | 0 | 1 | 0 | 0 | 0 | 0 |  | 2022-05-01 04:15
1672 | 0S1702241241 | 花纹钢板(热镀锌) | 400*5*240(mm) | 块 | 否 | 城供材料库 |  | 否 | 0 | 2 | 0 | 2 | 0 | 0 | 0 | 0 |  | 2022-05-01 04:15
1673 | 0S1702241215 | 花纹钢板(热镀锌) | 400*5*215(mm) | 块 | 否 | 城供材料库 |  | 否 | 0 | 1 | 0 | 1 | 0 | 0 | 0 | 0 |  | 2022-05-01 04:15
1674 | 0S1702241200 | 花纹钢板(热镀锌) | 400*5*200(mm) | 块 | 否 | 城供材料库 |  | 否 | 0 | 1 | 0 | 1 | 0 | 0 | 0 | 0 |  | 2022-05-01 04:15
1675 | 0S1702241195 | 花纹钢板(热镀锌) | 400*5*195(mm) | 块 | 否 | 城供材料库 |  | 否 | 0 | 2 | 0 | 2 | 0 | 0 | 0 | 0 |  | 2022-05-01 04:15
1676 | 0S1702241272 | 花纹钢板(热镀锌) | 400*5*190(mm) | 块 | 否 | 城供材料库 |  | 否 | 0 | 2 | 0 | 2 | 0 | 0 | 0 | 0 |  | 2022-05-01 04:15
1677 | 0S1702241180 | 花纹钢板(热镀锌) | 400*5*180(mm) | 块 | 否 | 城供材料库 |  | 否 | 0 | 2 | 0 | 2 | 0 | 0 | 0 | 0 |  | 2022-05-01 04:15
1678 | 0S1702241175 | 花纹钢板(热镀锌) | 400*5*175(mm) | 块 | 否 | 城供材料库 |  | 否 | 0 | 1 | 0 | 1 | 0 | 0 | 0 | 0 |  | 2022-05-01 04:15
1679 | 0S1702241170 | 花纹钢板(热镀锌) | 400*5*170(mm) | 块 | 否 | 城供材料库 |  | 否 | 0 | 4 | 0 | 4 | 0 | 0 | 0 | 0 |  | 2022-05-01 04:15
1680 | 0S1702241165 | 花纹钢板(热镀锌) | 400*5*165(mm) | 块 | 否 | 城供材料库 |  | 否 | 0 | 1 | 0 | 1 | 0 | 0 | 0 | 0 |  | 2022-05-01 04:15
1681 | 0S1702241150 | 花纹钢板(热镀锌) | 400*5*150(mm) | 块 | 否 | 城供材料库 |  | 否 | 0 | 1 | 0 | 1 | 0 | 0 | 0 | 0 |  | 2022-05-01 04:15
1682 | 0S1702241121 | 花纹钢板(热镀锌) | 400*5*120(mm) | 块 | 否 | 城供材料库 |  | 否 | 0 | 2 | 0 | 2 | 0 | 0 | 0 | 0 |  | 2022-05-01 04:15
1683 | 0S1702241242 | 花纹钢板(热镀锌) | 800*5*240(mm) | 块 | 否 | 城供材料库 |  | 否 | 0 | 1 | 0 | 1 | 0 | 0 | 0 | 0 |  | 2022-05-01 04:15
1684 | 0S1702241230 | 花纹钢板(热镀锌) | 800*5*230(mm) | 块 | 否 | 城供材料库 |  | 否 | 0 | 1 | 0 | 1 | 0 | 0 | 0 | 0 |  | 2022-05-01 04:15
1685 | 0S1702241325 | 花纹钢板(热镀锌) | 800*5*325(mm) | 块 | 否 | 城供材料库 |  | 否 | 0 | 1 | 0 | 1 | 0 | 0 | 0 | 0 |  | 2022-05-01 04:15
1686 | 0S1702241302 | 花纹钢板(热镀锌) | 800*5*300(mm) | 块 | 否 | 城供材料库 |  | 否 | 0 | 5 | 0 | 5 | 0 | 0 | 0 | 0 |  | 2024-07-01 04:16
1687 | 0S1702241291 | 花纹钢板(热镀锌) | 800*5*290(mm) | 块 | 否 | 城供材料库 |  | 否 | 0 | 2 | 0 | 2 | 0 | 0 | 0 | 0 |  | 2022-05-01 04:15
1688 | 0S1702241281 | 花纹钢板(热镀锌) | 800*5*280(mm) | 块 | 否 | 城供材料库 |  | 否 | 0 | 7 | 0 | 7 | 0 | 0 | 0 | 0 |  | 2022-05-01 04:15
1689 | 0S1702241278 | 花纹钢板(热镀锌) | 800*5*275(mm) | 块 | 否 | 城供材料库 |  | 否 | 0 | 1 | 0 | 1 | 0 | 0 | 0 | 0 |  | 2022-05-01 04:15
1690 | 0S1702241273 | 花纹钢板(热镀锌) | 800*5*270(mm) | 块 | 否 | 城供材料库 |  | 否 | 0 | 9 | 0 | 9 | 0 | 0 | 0 | 0 |  | 2022-05-01 04:15
1691 | 0S1702241265 | 花纹钢板(热镀锌) | 800*5*265(mm) | 块 | 否 | 城供材料库 |  | 否 | 0 | 1 | 0 | 1 | 0 | 0 | 0 | 0 |  | 2022-05-01 04:15
1692 | 0S1702241261 | 花纹钢板(热镀锌) | 800*5*260(mm) | 块 | 否 | 城供材料库 |  | 否 | 0 | 2 | 0 | 2 | 0 | 0 | 0 | 0 |  | 2022-05-01 04:15
1693 | 0S1702241251 | 花纹钢板(热镀锌) | 800*5*250(mm) | 块 | 否 | 城供材料库 |  | 否 | 0 | 5 | 0 | 5 | 0 | 0 | 0 | 0 |  | 2022-05-01 04:15
1694 | 0S1702241245 | 花纹钢板(热镀锌) | 800*5*245(mm) | 块 | 否 | 城供材料库 |  | 否 | 0 | 1 | 0 | 1 | 0 | 0 | 0 | 0 |  | 2022-05-01 04:15
1695 | 0S1702241160 | 花纹钢板(热镀锌) | 800*5*160(mm) | 块 | 否 | 城供材料库 | 订货区[室内一楼] | 否 | 0 | 3 | 0 | 3 | 0 | 0 | 0 | 0 |  | 2023-06-01 04:15
1696 | 0S0508011516 | 改性聚丙烯平壁波纹管 | DN150(S1) | M | 否 | 城供材料库 |  | 否 | 0 | 0 | 0 | 0 | 0 | 0 | 0 | 0 |  | 2026-04-01 04:10
1697 | 0S0902030598 | 安装支架 | 配套 | 副 | 否 | 城供材料库 |  | 否 | 0 | 0 | 0 | 0 | 0 | 0 | 0 | 0 |  | 2025-12-01 04:13
1698 | 0S0106014055 | SY设备线夹 | SY-300/25A-80 | 个 | 否 | 城供材料库 |  | 否 | 0 | 3 | 0 | 3 | 0 | 0 | 0 | 0 |  | 2022-05-01 04:15
1699 | 0S0410020654 | T型接头 | 3*95(后T) | 套 | 否 | 城供材料库 |  | 否 | 0 | 3 | 0 | 3 | 0 | 0 | 0 | 0 |  | 2025-01-01 04:11
1700 | 0S0106016359 | 设备线夹 长*宽=195*160 长为顺导线方向 | SY-630/45A | 套 | 否 | 城供材料库 |  | 否 | 0 | 0 | 0 | 0 | 0 | 0 | 0 | 0 |  | 2021-05-11 11:03
1701 | 0S0709230070 | 放电棒 | 限流式放电棒 | 把 | 否 | 城供材料库 |  | 否 | 0 | 3 | 0 | 3 | 0 | 0 | 0 | 0 |  | 2022-07-01 04:11
1702 | 0S0704010007 | 伸缩式围栏 | 2.5M | 个 | 否 | 城供材料库 |  | 否 | 0 | 8 | 0 | 8 | 0 | 0 | 0 | 0 |  | 2022-07-01 04:11
1703 | 0S0705020012 | 安全警示卷带 | “止步 高压危险” | 卷 | 否 | 城供材料库 |  | 否 | 0 | 10 | 0 | 10 | 0 | 0 | 0 | 0 |  | 2022-07-01 04:11
1704 | 0S0404000005 | 1kV低压电缆热缩五指套 | 240mm²，五芯，1kv | 套 | 否 | 城供材料库 |  | 否 | 0 | 2 | 0 | 2 | 0 | 0 | 0 | 0 |  | 2022-05-01 04:15
1705 | 0G0300000909 | 支柱绝缘子升高棒 | 自制H=1500mm（配：加强版钢板 4块，热镀锌角钢200*200*10 L=200 1根， 钢板热镀锌Φ300*10 1块 ，钢管Φ70 L=1500mm 厚3.5mm 1根） | 套 | 否 | 城供材料库 |  | 否 | 0 | 3 | 0 | 3 | 0 | 0 | 0 | 0 |  | 2022-05-01 04:15
1706 | 0G0300000907 | 抱箍 | Φ12螺栓 L=300mm（2套）、 -40X4 L=690 1根 | 付 | 否 | 城供材料库 |  | 否 | 0 | 16 | 0 | 16 | 0 | 0 | 0 | 0 |  | 2022-05-01 04:15
1707 | 0G0300000906 | 抱箍 | Φ16螺栓 L=110mm（2套）、-50X6扁钢L=780mm 1根 | 付 | 否 | 城供材料库 |  | 否 | 0 | 6 | 0 | 6 | 0 | 0 | 0 | 0 |  | 2022-05-01 04:15
1708 | 0E0701100500 | YBM欧式箱变 | YBM-500KVA/10KV | 台 | 否 | 城供材料库 |  | 否 | 0 | 0 | 0 | 0 | 0 | 0 | 0 | 0 |  | 2021-05-08 09:55
1709 | 0S1214040051 | 安普线夹 | LJ120/LJ120 | 只 | 否 | 城供材料库 |  | 否 | 0 | 8 | 0 | 8 | 0 | 0 | 0 | 0 |  | 2025-08-26 15:55
1710 | 0S0708190344 | 验电笔 | 380V | 把 | 否 | 城供材料库 |  | 否 | 0 | 1 | 0 | 1 | 0 | 0 | 0 | 0 |  | 2022-07-01 04:11
1711 | 0S0708190411 | 验电器 | 220KV | 把 | 否 | 城供材料库 |  | 否 | 0 | 3 | 0 | 3 | 0 | 0 | 0 | 0 |  | 2022-07-01 04:11
1712 | 0S0708190410 | 验电器 | 35KV | 把 | 否 | 城供材料库 |  | 否 | 0 | 3 | 0 | 3 | 0 | 0 | 0 | 0 |  | 2022-07-01 04:11
1713 | 0S1702340001 | 电缆抱箍 | JGH-1 | 付 | 否 | 城供材料库 |  | 否 | 0 | 3 | 0 | 3 | 0 | 0 | 0 | 0 |  | 2022-05-01 04:15
1714 | 0S0105230019 | Q-M型球头挂环（环孔） | Q-7M | 只 | 否 | 城供材料库 |  | 否 | 0 | 3 | 0 | 3 | 0 | 0 | 0 | 0 |  | 2021-05-08 08:25
1715 | 0S0703010705 | 绝缘梯 | 3m | 架 | 否 | 城供材料库 |  | 否 | 0 | 1 | 0 | 1 | 0 | 0 | 0 | 0 |  | 2022-07-01 04:11
1716 | 0S0709410055 | 呼吸器 | C900,正压式空气 | 台 | 否 | 城供材料库 |  | 否 | 0 | 1 | 0 | 1 | 0 | 0 | 0 | 0 |  | 2022-07-01 04:11
1717 | 0S0708140111 | 手电钻 | 详见技术参数 | 个 | 否 | 城供材料库 | 生产工器具区 | 否 | 0 | 1 | 0 | 1 | 0 | 0 | 0 | 0 |  | 2022-10-01 04:14
1718 | 0M0102520330 | 防水电缆 | 3×6+1×4 | 米 | 否 | 城供材料库 |  | 否 | 0 | 1000 | 0 | 1000 | 0 | 0 | 0 | 0 | 54 | 2022-05-01 04:15
1719 | 0M0102520331 | 防水电缆 | 3×4+1×2.5 | 米 | 否 | 城供材料库 |  | 否 | 0 | 1000 | 0 | 1000 | 0 | 0 | 0 | 0 | 54 | 2022-05-01 04:15
1720 | 1S0709140025 | 温湿度仪 | MS6508 | 台 | 否 | 城供材料库 |  | 否 | 0 | 2 | 0 | 2 | 0 | 0 | 0 | 0 |  | 2022-08-01 04:12
1721 | 1S1214000100 | 防潮布垫帆布 | Y6441502，3m*3m | 张 | 否 | 城供材料库 |  | 否 | 0 | 3 | 0 | 3 | 0 | 0 | 0 | 0 |  | 2022-08-01 04:12
1722 | BG0000196 | 排插 | 5M | 个 | 否 | 城供材料库 |  | 否 | 0 | 2 | 0 | 2 | 0 | 0 | 0 | 0 |  | 2022-12-30 20:10
1723 | 0S0709040024 | 蓄电池内阻测试仪 | SBM2900 | 台 | 否 | 城供材料库 | 生产工器具区 | 否 | 0 | 1 | 0 | 1 | 0 | 0 | 0 | 0 |  | 2022-10-01 04:14
1724 | 0S1701021604 | 单牙内六角螺丝(热镀锌) | M16*40(mm) | 支 | 否 | 城供材料库 | 金具四区 | 否 | 0 | 46 | 0 | 0 | 46 | 46 | 1.6785 | 77.21 |  | 2021-04-30 07:55
1725 | 0S1702270103 | 开关压板 | -60*6*970(mm) | 块 | 否 | 城供材料库 |  | 否 | 0 | 13 | 0 | 13 | 0 | 0 | 0 | 0 |  | 2026-04-01 04:10
1726 | 0S1703081460 | 槽钢 | #14*6000(mm) | 支 | 否 | 城供材料库 |  | 否 | 0 | 10 | 0 | 0 | 10 | 10 | 638.98 | 6389.8 |  | 2025-06-13 11:51
1727 | 0S1701071612 | 膨胀螺丝(热镀锌) | M16*120(mm) | 支 | 否 | 城供材料库 |  | 否 | 0 | 152 | 0 | 152 | 0 | 0 | 0 | 0 | 2 | 2022-06-01 04:10
1728 | 0S1701071610 | 膨胀螺丝(热镀锌) | M16*100(mm) | 支 | 否 | 城供材料库 |  | 否 | 0 | 1162 | 0 | 1162 | 0 | 0 | 0 | 0 | 19 | 2026-04-01 04:10
1729 | 0M1105030001 | 镀锌圆钢 | φ8 | M | 否 | 城供材料库 |  | 否 | 0 | 80 | 0 | 80 | 0 | 0 | 0 | 0 | 4 | 2025-12-25 16:25
1730 | 0S1703041035 | 热镀锌钢板 | 110*70 | 块 | 否 | 城供材料库 |  | 否 | 0 | 3 | 0 | 3 | 0 | 0 | 0 | 0 |  | 2022-05-01 04:15
1731 | 0G0300000033 | 热镀锌螺栓 | M10*40(mm) | 支 | 否 | 城供材料库 |  | 否 | 0 | 110 | 0 | 110 | 0 | 0 | 0 | 0 | 2 | 2022-08-01 04:12
1732 | 0G0300000103 | 热镀锌螺栓 | M16*60(mm) | 支 | 否 | 城供材料库 |  | 否 | 0 | 252 | 0 | 252 | 0 | 0 | 0 | 0 | 1 | 2023-02-01 04:12
1733 | 0S1703041034 | 热镀锌钢板 | 230*230*6 | 块 | 否 | 城供材料库 |  | 否 | 0 | 21 | 0 | 21 | 0 | 0 | 0 | 0 | 1 | 2022-05-01 04:15
1734 | 0S1703040103 | 热镀锌钢板 | 1670*670*6 | 块 | 否 | 城供材料库 |  | 否 | 0 | 1 | 0 | 1 | 0 | 0 | 0 | 0 |  | 2022-05-01 04:15
1735 | 0G0300000737 | 热镀锌螺栓 | M20×90 等级8.8级 | 支 | 否 | 城供材料库 |  | 否 | 0 | 278 | 0 | 278 | 0 | 0 | 0 | 0 | 1 | 2023-03-01 04:13
1736 | 0S1701062014 | 单牙外六角螺丝(热镀锌) | M20*140(mm) | 支 | 否 | 城供材料库 |  | 否 | 0 | 360 | 0 | 360 | 0 | 0 | 0 | 0 | 6 | 2022-06-01 04:11
1737 | 0S1701061201 | 单牙外六角螺丝(热镀锌) | M12*25(mm) | 支 | 否 | 城供材料库 |  | 否 | 0 | 304 | 0 | 304 | 0 | 0 | 0 | 0 | 3 | 2022-06-01 04:10
1738 | 0G0300000834 | 热镀锌六角螺栓 | M22*65 | 套 | 否 | 城供材料库 |  | 否 | 0 | 18 | 0 | 18 | 0 | 0 | 0 | 0 |  | 2022-05-01 04:15
1739 | 0S1702060402 | 接地扁铁(热镀锌) | -60*6*3000(mm) | 支 | 否 | 城供材料库 |  | 否 | 0 | 229 | 0 | 104 | 125 | 125 | 64.7782 | 8097.27 |  | 2025-05-21 11:32
1740 | 0G0300000832 | 热镀锌扁钢 | 30*4 | M | 否 | 城供材料库 |  | 否 | 0 | 0.8 | 0 | 0.8 | 0 | 0 | 0 | 0 |  | 2023-01-03 15:54
1741 | 0E0701100160 | YBM欧式箱变 | YBM-160KVA/10KV | 台 | 否 | 城供材料库 |  | 否 | 0 | 0 | 0 | 0 | 0 | 0 | 0 | 0 |  | 2023-06-01 04:15
1742 | 0S0704010001 | 安全围栏 | 红白相间、铁制 | 个 | 否 | 城供材料库 |  | 否 | 0 | 19 | 0 | 19 | 0 | 0 | 0 | 0 | 1 | 2022-05-01 04:15
1743 | 0S0407030118 | 15kV冷缩三芯中间接头 | 70mm2 | 套 | 否 | 城供材料库 | 高压电缆辅材一区[室内二楼] | 否 | 0 | 0 | 0 | 0 | 0 | 0 | 0 | 0 |  | 2023-11-24 14:27
1744 | 0M0102124110 | 四加一芯无卤低烟阻燃B级铜芯低压电缆 | WDZB-YJY-0.6/1KV-4*185+1*95 | M | 否 | 城供材料库 |  | 否 | 0 | 0 | 0 | 0 | 0 | 0 | 0 | 0 |  | 2021-04-21 17:43
1745 | 0M0102123170 | WDZB-YJY铜芯低压电缆 | WDZB-YJY-0.6/1.0-2*120+1*70 | M | 否 | 城供材料库 |  | 否 | 0 | 0 | 0 | 0 | 0 | 0 | 0 | 0 |  | 2021-04-21 17:43
1746 | 0M0101170309 | WDZB-YJY铜芯中压电缆 | WDZB-YJY-8.7/15-3*120 | M | 否 | 城供材料库 |  | 否 | 0 | 0 | 0 | 0 | 0 | 0 | 0 | 0 |  | 2021-04-21 17:43
1747 | 0M0101170308 | WDZB-YJY铜芯中压电缆 | WDZB-YJY-8.7/15-3*300 | M | 否 | 城供材料库 |  | 否 | 0 | 0 | 0 | 0 | 0 | 0 | 0 | 0 |  | 2021-04-21 17:43
1748 | 0M0101170307 | WDZB-YJY铜芯中压电缆 | WDZB-YJY-8.7/15kV-3*70 | M | 否 | 城供材料库 |  | 否 | 0 | 0 | 0 | 0 | 0 | 0 | 0 | 0 |  | 2021-04-21 17:43
1749 | 0S0107012007 | 弹射芯 | 602007 | 只 | 否 | 城供材料库 |  | 否 | 0 | 21 | 0 | 21 | 0 | 0 | 0 | 0 |  | 2021-11-16 15:01
1750 | 0M1104120866 | 铜排 | TMY-60×5 | M | 否 | 城供材料库 |  | 否 | 0 | 0 | 0 | 0 | 0 | 0 | 0 | 0 |  | 2021-04-21 08:25
1751 | 0G0300000721 | 绝缘子 | ZA-6Y | 只 | 否 | 城供材料库 |  | 否 | 0 | 0 | 0 | 0 | 0 | 0 | 0 | 0 |  | 2021-04-21 08:25
1752 | 0S0701010029 | 母排接头保护盒 |  | 个 | 否 | 城供材料库 |  | 否 | 0 | 0 | 0 | 0 | 0 | 0 | 0 | 0 |  | 2021-04-21 08:25
1753 | 0S1703090892 | 角钢（热镀锌） | ∠70×70×7 L=3200mm | 支 | 否 | 城供材料库 | 室外订货区 | 否 | 0 | 6 | 0 | 6 | 0 | 0 | 0 | 0 |  | 2023-06-01 04:15
1754 | 0G0300000854 | 电缆支架 | E-250/2-200,∠50x50x5，热镀锌 | 付 | 否 | 城供材料库 | 室外订货区 | 否 | 0 | 34 | 0 | 34 | 0 | 0 | 0 | 0 | 1 | 2023-06-01 04:15
1755 | 0M1104060862 | 铜排（中性点侧搪锡） | TMY-60×5,拧成麻花状 | M | 否 | 城供材料库 |  | 否 | 0 | 0 | 0 | 0 | 0 | 0 | 0 | 0 |  | 2021-04-21 08:25
1756 | 0G0300000879 | 热镀锌螺栓 | M20×80，强度≥8.8级 | 支 | 否 | 城供材料库 | 铁件一区 | 否 | 0 | 278 | 0 | 278 | 0 | 0 | 0 | 0 | 2 | 2023-06-01 04:15
1757 | 0G0300000851 | 电缆支架 | E-350/3-250,∠50x50x5，热镀锌 | 付 | 否 | 城供材料库 | 室外订货区 | 否 | 0 | 204 | 0 | 204 | 0 | 0 | 0 | 0 | 11 | 2023-06-01 04:15
1758 | 0G0300000839 | 电缆支架 | [8=950mm,热镀锌,2根; ∠75x75x7.5=500mm,热镀锌,6根 | 付 | 否 | 城供材料库 | 室外订货区 | 否 | 0 | 5 | 0 | 5 | 0 | 0 | 0 | 0 |  | 2023-06-01 04:15
1759 | 0S0902030570 | 耐火槽盒直通 | 200*100（宽*高）L=2000mm | 付 | 否 | 城供材料库 |  | 否 | 0 | 0 | 0 | 0 | 0 | 0 | 0 | 0 |  | 2021-04-21 08:25
1760 | 0G0300000875 | 电缆固定夹（非导磁材料） | 适用于1×400mm 电力电缆 | 个 | 否 | 城供材料库 |  | 否 | 0 | 0 | 0 | 0 | 0 | 0 | 0 | 0 |  | 2021-04-21 08:25
1761 | 0S0106014862 | 设备线夹 | SY-300/25B接线板110（长)×130（宽） | 套 | 否 | 城供材料库 |  | 否 | 0 | 3 | 0 | 3 | 0 | 0 | 0 | 0 |  | 2022-05-01 04:15
1762 | 0G0300000861 | 电缆固定抱箍 | 热镀锌角钢∠5，L=500mm 镀锌扁钢，-40×4=400mm | 套 | 否 | 城供材料库 | 室外订货区 | 否 | 0 | 12 | 0 | 12 | 0 | 0 | 0 | 0 |  | 2023-06-01 04:15
1763 | 0S0102061863 | 铜铝复合片 | 90×90，厚度1mm | 只 | 否 | 城供材料库 |  | 否 | 0 | 0 | 0 | 0 | 0 | 0 | 0 | 0 |  | 2021-04-21 08:25
1764 | 0M0802010204 | BVV铜芯护套线 | BVV-2*4 | M | 否 | 城供材料库 |  | 否 | 0 | 200 | 0 | 200 | 0 | 0 | 0 | 0 | 10 | 2022-06-01 04:11
1765 | 0S1214000307 | 电源线 | RVVP2*6 | M | 否 | 城供材料库 |  | 否 | 0 | 60 | 0 | 60 | 0 | 0 | 0 | 0 | 3 | 2022-05-01 04:15
1766 | 0S1214000352 | 透明塑料纸 | 4M宽 | 卷 | 否 | 城供材料库 |  | 否 | 0 | 326 | 0 | 326 | 0 | 0 | 0 | 0 | 12 | 2026-03-01 04:12
1767 | 0S1214000083 | 彩条布 | 4M*50M | 卷 | 否 | 城供材料库 |  | 否 | 0 | 3 | 0 | 3 | 0 | 0 | 0 | 0 |  | 2022-10-01 04:14
1768 | 0S0104010864 | 矩形母线固定金具 | MWP-204 | 只 | 否 | 城供材料库 |  | 否 | 0 | 174 | 0 | 174 | 0 | 0 | 0 | 0 | 2 | 2023-03-01 04:13
1769 | 1S0709140024 | 风速仪 | testo 410-2 | 台 | 否 | 城供材料库 |  | 否 | 0 | 1 | 0 | 1 | 0 | 0 | 0 | 0 |  | 2022-08-01 04:12
1770 | 0S1701051210 | 单牙外六角螺丝 | M12*100(mm) | 支 | 否 | 城供材料库 |  | 否 | 0 | 2 | 0 | 2 | 0 | 0 | 0 | 0 |  | 2024-12-09 10:44
1771 | 0S1702112525 | 拉棒 | X25*2500(mm) | 支 | 否 | 城供材料库 | 金具一区[室内二楼] | 否 | 0 | 41 | 0 | 41 | 0 | 0 | 0 | 0 |  | 2026-04-01 04:10
1772 | 0M0205010080 | GJ钢绞线 | GJ-80 | M | 否 | 城供材料库 | 钢绞线区 | 否 | 0 | 87.6 | 0 | 87.6 | 0 | 0 | 0 | 0 |  | 2025-09-01 04:13
1773 | 1S1214040019 | 白色蚕丝绳 | 直径14mm*20M | 根 | 否 | 城供材料库 |  | 否 | 0 | 1 | 0 | 1 | 0 | 0 | 0 | 0 |  | 2022-08-01 04:12
1774 | 0S0104100001 | MNP母线固定金具 | MNP-408 | 套 | 否 | 城供材料库 | 订货区[室内一楼] | 否 | 0 | 50 | 0 | 50 | 0 | 0 | 0 | 0 |  | 2025-05-20 11:42
1775 | 0S1701060802 | 单牙外六角螺丝(热镀锌) | M8*30(mm) | 支 | 否 | 城供材料库 | 金具四区 | 否 | 0 | 50 | 0 | 50 | 0 | 0 | 0 | 0 |  | 2022-12-29 09:30
1776 | 0S1701061806 | 单牙外六角螺丝(热镀锌) | M18*60(mm) | 支 | 否 | 城供材料库 |  | 否 | 0 | 355 | 0 | 355 | 0 | 0 | 0 | 0 | 18 | 2024-09-01 04:16
1777 | 0G0300000898 | 热镀锌螺栓 | M22*70，单牙外六角、全丝牙、 8.8级 | 套 | 否 | 城供材料库 |  | 否 | 0 | 20 | 0 | 20 | 0 | 0 | 0 | 0 | 1 | 2022-05-01 04:15
1778 | 0G0300000897 | 热镀锌螺栓 | M22*100，单牙外六角、全丝牙、 8.8级 | 套 | 否 | 城供材料库 |  | 否 | 0 | 20 | 0 | 20 | 0 | 0 | 0 | 0 | 1 | 2022-05-01 04:15
1779 | 0S1703041903 | 热镀锌钢板 | 1600*800*8 | 块 | 否 | 城供材料库 |  | 否 | 0 | 1 | 0 | 1 | 0 | 0 | 0 | 0 |  | 2022-05-01 04:15
1780 | 0G0300000833 | 热镀锌抱箍 | -50*5 L≈1050mm | 套 | 否 | 城供材料库 | 金具四区 | 否 | 0 | 8 | 0 | 8 | 0 | 0 | 0 | 0 |  | 2023-11-24 14:27
1781 | 1S0709430026 | 验电器 | GDY-10kv | 支 | 否 | 城供材料库 |  | 否 | 0 | 5 | 0 | 5 | 0 | 0 | 0 | 0 |  | 2022-08-01 04:12
1782 | 1S0708041201 | 电动扳手 | M18 BIW12-402C CN（含套筒17，19，21,24mm) | 台 | 否 | 城供材料库 |  | 否 | 0 | 2 | 0 | 2 | 0 | 0 | 0 | 0 |  | 2022-08-01 04:12
1783 | BG0001036 | 煤气 | 5KG | 瓶 | 否 | 城供材料库 |  | 否 | 0 | 7 | 0 | 7 | 0 | 0 | 0 | 0 |  | 2022-05-01 04:15
1784 | 0S0401010420 | 热缩户内电缆终端头 | #4*95,四芯,1KV | 套 | 否 | 城供材料库 |  | 否 | 0 | 7 | 0 | 7 | 0 | 0 | 0 | 0 |  | 2026-02-26 11:35
1785 | 0S1203000415 | 尼龙扎带 | 4*150(mm) | 包 | 否 | 城供材料库 |  | 否 | 0 | 15 | 0 | 15 | 0 | 0 | 0 | 0 |  | 2022-08-01 04:12
1786 | 0S1203000425 | 尼龙扎带 | 4*250(mm) | 包 | 否 | 城供材料库 |  | 否 | 0 | 210 | 0 | 210 | 0 | 0 | 0 | 0 | 10 | 2026-02-01 04:13
1787 | 0S0410020658 | T型接头 | 3*300(后T) | 套 | 否 | 城供材料库 |  | 否 | 0 | 4 | 0 | 4 | 0 | 0 | 0 | 0 |  | 2026-04-01 08:41
1788 | BG0000315 | 工具箱 |  | 个 | 否 | 城供材料库 |  | 否 | 0 | 4 | 0 | 4 | 0 | 0 | 0 | 0 |  | 2022-07-01 04:11
1789 | 1S0708190093 | 帆布工具包 | 40*35*13 | 个 | 否 | 城供材料库 |  | 否 | 0 | 6 | 0 | 6 | 0 | 0 | 0 | 0 |  | 2022-08-01 04:12
1790 | 1S0708060508 | 绝缘滑车滑轮 | 1.5T，单轮 | 个 | 否 | 城供材料库 |  | 否 | 0 | 3 | 0 | 3 | 0 | 0 | 0 | 0 |  | 2022-08-01 04:12
1791 | 0G0300000772 | 输电型无源避雷器运行状态智能放电计数器（智能传感器） |  | 个 | 否 | 城供材料库 |  | 否 | 0 | 165 | 0 | 165 | 0 | 0 | 0 | 0 |  | 2022-05-16 16:46
1792 | BG0001840 | 脚扣 | 12米登杆脚扣(400MM) | 副 | 否 | 城供材料库 |  | 否 | 0 | 6 | 0 | 6 | 0 | 0 | 0 | 0 |  | 2022-08-01 04:12
1793 | 0G0300000756 | 合成绝缘子 | FXBW2-110/100 | 个 | 否 | 城供材料库 |  | 否 | 0 | 12 | 0 | 12 | 0 | 0 | 0 | 0 |  | 2023-09-01 04:14
1794 | 0S0504160008 | MPP管 | 内径φ160 | M | 否 | 城供材料库 |  | 否 | 0 | 0 | 0 | 0 | 0 | 0 | 0 | 0 |  | 2024-05-01 04:16
1795 | 0S1205020056 | 热敏双涂收银机纸 | 57mm×50 | 卷 | 否 | 城供材料库 |  | 否 | 0 | 48 | 0 | 48 | 0 | 0 | 0 | 0 | 2 | 2022-05-01 04:15
1796 | BG0000897 | 博世锯片 | S922BF | 片 | 否 | 城供材料库 |  | 否 | 0 | 40 | 0 | 40 | 0 | 0 | 0 | 0 | 2 | 2022-05-01 04:15
1797 | BG0000896 | 博世锯片 | S1122EF | 片 | 否 | 城供材料库 |  | 否 | 0 | 40 | 0 | 40 | 0 | 0 | 0 | 0 | 2 | 2022-05-01 04:15
1798 | 0S1205040023 | 小圆凳 | 高30cm | 张 | 否 | 城供材料库 | 生产工器具区 | 否 | 0 | 10 | 0 | 10 | 0 | 0 | 0 | 0 |  | 2022-11-01 04:15
1799 | 0S1214010035 | 不锈钢网 |  | ㎡ | 否 | 城供材料库 |  | 否 | 0 | 2 | 0 | 2 | 0 | 0 | 0 | 0 |  | 2022-05-01 04:15
1800 | 0S0106053864 | 铜鼻子 | DT-240 | 个 | 否 | 城供材料库 |  | 否 | 0 | 505 | 0 | 505 | 0 | 0 | 0 | 0 | 14 | 2024-09-01 04:16
1801 | 0S0106050121 | 铜鼻子 | DT-120 | 个 | 否 | 城供材料库 |  | 否 | 0 | 168 | 0 | 168 | 0 | 0 | 0 | 0 | 9 | 2022-04-01 04:15
1802 | 0S0703011505 | 绝缘人字梯 | 3m | M | 否 | 城供材料库 |  | 否 | 0 | 4 | 0 | 4 | 0 | 0 | 0 | 0 |  | 2022-05-01 04:15
1803 | 0G0300000788 | 扁钢 | -300 | M | 否 | 城供材料库 |  | 否 | 0 | 15 | 0 | 15 | 0 | 0 | 0 | 0 |  | 2022-03-01 04:14
1804 | 0G0300000789 | 扁钢 | -250 | M | 否 | 城供材料库 |  | 否 | 0 | 6.3 | 0 | 6.3 | 0 | 0 | 0 | 0 |  | 2024-12-26 14:45
1805 | 0S1703090451 | 角钢 | ∠100*10 | M | 否 | 城供材料库 |  | 否 | 0 | 21 | 0 | 21 | 0 | 0 | 0 | 0 | 1 | 2022-03-01 04:14
1806 | 0S1703041082 | 热镀锌钢板 | 840*12*840(mm) | 块 | 否 | 城供材料库 |  | 否 | 0 | 6 | 0 | 6 | 0 | 0 | 0 | 0 |  | 2022-12-29 09:30
1807 | 0S1703041081 | 热镀锌钢板 | 380*8*380(mm) | 块 | 否 | 城供材料库 |  | 否 | 0 | 15 | 0 | 15 | 0 | 0 | 0 | 0 |  | 2022-03-01 04:14
1808 | 0S1703041083 | 热镀锌钢板 | 230*230*6mm | 块 | 否 | 城供材料库 |  | 否 | 0 | 81 | 0 | 81 | 0 | 0 | 0 | 0 | 2 | 2022-06-01 04:11
1809 | 0S1703041080 | 热镀锌钢板 | -220*10*220(mm) | 块 | 否 | 城供材料库 |  | 否 | 0 | 12 | 0 | 12 | 0 | 0 | 0 | 0 |  | 2022-03-01 04:14
1810 | 0S1701060807 | 单牙外六角螺丝(热镀锌) | M8*70(mm) | 支 | 否 | 城供材料库 |  | 否 | 0 | 192 | 0 | 192 | 0 | 0 | 0 | 0 | 7 | 2022-05-01 04:15
1811 | 0S1207012508 | 油漆 | 25(kg),灰色 | 桶 | 是 | 城供材料库 |  | 否 | 0 | 144.4 | 0 | 144.4 | 0 | 0 | 0 | 0 |  | 2021-03-25 15:19
1812 | 0S1207030400 | 防锈漆 | 4(KG) | 桶 | 否 | 城供材料库 |  | 否 | 0 | 1282.5 | 0 | 1282.5 | 0 | 0 | 0 | 0 |  | 2021-03-25 15:19
1813 | 0S0408030009 | 10KV冷缩加长管 | 150mm2 | 根 | 否 | 城供材料库 | 高压电缆辅材二区 | 否 | 0 | 1814 | 0 | 1497 | 317 | 317 | 15.8858 | 5035.79 | 17 | 2026-04-01 04:10
1814 | 0S0107090025 | 安普楔形线夹(600465) | LJ(TJ)/LJ(TJ)-120/95 | 只 | 否 | 城供材料库 | 低压电缆辅材区[室内一楼阁楼] | 否 | 0 | 6 | 0 | 6 | 0 | 0 | 0 | 0 |  | 2025-08-26 15:55
1815 | 0S0107090015 | 安普楔形线夹(602031-9) | LGJ/JKLYJ-240/50.70 | 只 | 否 | 城供材料库 |  | 否 | 0 | 3 | 0 | 3 | 0 | 0 | 0 | 0 |  | 2026-04-01 04:10
1816 | 0S0107090004 | 安普楔形线夹(602380-4) | LGJ/LJ(TJ)-150/50.70 | 只 | 否 | 城供材料库 |  | 否 | 0 | 14 | 0 | 14 | 0 | 0 | 0 | 0 |  | 2023-06-01 04:15
1817 | 0S0105171020 | LV型联板 | LV-1020 | 只 | 否 | 城供材料库 |  | 否 | 0 | 36 | 0 | 36 | 0 | 0 | 0 | 0 |  | 2022-05-01 04:15
1818 | 0S0104010405 | MWP母线固定金具 | MWP-101 | 只 | 否 | 城供材料库 |  | 否 | 0 | 18 | 0 | 18 | 0 | 0 | 0 | 0 |  | 2022-06-07 10:32
1819 | 0S0902030599 | 双软导线间隔棒 | MRJ-5/200 | 支 | 否 | 城供材料库 |  | 否 | 0 | 39 | 0 | 39 | 0 | 0 | 0 | 0 | 2 | 2022-03-01 04:14
1820 | 0S1214000359 | 透明胶 | 60mm | 卷 | 否 | 城供材料库 |  | 否 | 0 | 50 | 0 | 50 | 0 | 0 | 0 | 0 | 2 | 2022-04-01 04:15
1821 | BG0001391 | 立式安全围网杆（含底座） | 通用 | 根 | 否 | 城供材料库 |  | 否 | 0 | 12 | 0 | 12 | 0 | 0 | 0 | 0 |  | 2022-04-01 04:15
1822 | 0S0507040026 | 打印套管 | φ6(mm) | 卷 | 否 | 城供材料库 |  | 否 | 0 | 20 | 0 | 20 | 0 | 0 | 0 | 0 |  | 2023-03-01 04:13
1823 | 0S1214000080 | 扎线 | 0.75(mm) | 卷 | 否 | 城供材料库 |  | 否 | 0 | 120 | 0 | 120 | 0 | 0 | 0 | 0 | 1 | 2023-03-01 04:13
1824 | 0G0300000689 | 分流条 | CS-0145 | 套 | 否 | 城供材料库 |  | 否 | 0 | 0 | 0 | 0 | 0 | 0 | 0 | 0 |  | 2021-03-04 11:06
1825 | 0S0708050333 | 手拉葫芦 | 3T*3M | 只 | 否 | 城供材料库 |  | 否 | 0 | 5 | 0 | 5 | 0 | 0 | 0 | 0 |  | 2022-04-01 04:15
1826 | 0S0708050323 | 手拉葫芦 | 2T*3M | 只 | 否 | 城供材料库 |  | 否 | 0 | 5 | 0 | 5 | 0 | 0 | 0 | 0 |  | 2022-04-01 04:15
1827 | 0S0708050313 | 手拉葫芦 | 1T*3M | 只 | 否 | 城供材料库 |  | 否 | 0 | 5 | 0 | 5 | 0 | 0 | 0 | 0 |  | 2022-04-01 04:15
1828 | 0S1214000316 | 应急钥匙箱 | 48 位钥匙管理箱 | 个 | 否 | 城供材料库 |  | 否 | 0 | 8 | 0 | 8 | 0 | 0 | 0 | 0 |  | 2023-11-01 04:15
1829 | 0S1702240789 | 花纹钢板(热镀锌) | 1550*5*900(mm) | 块 | 否 | 城供材料库 |  | 否 | 0 | 2 | 0 | 2 | 0 | 0 | 0 | 0 |  | 2022-02-01 04:10
1830 | 0S1702240788 | 花纹钢板(热镀锌) | 2000*5*900(mm) | 块 | 否 | 城供材料库 |  | 否 | 0 | 1 | 0 | 1 | 0 | 0 | 0 | 0 |  | 2022-02-01 04:10
1831 | 0S1702240787 | 花纹钢板(热镀锌) | 1850*5*950(mm) | 块 | 否 | 城供材料库 |  | 否 | 0 | 2 | 0 | 2 | 0 | 0 | 0 | 0 |  | 2022-02-01 04:11
1832 | 0S1702240786 | 花纹钢板(热镀锌) | 1850*5*1000(mm) | 块 | 否 | 城供材料库 |  | 否 | 0 | 2 | 0 | 2 | 0 | 0 | 0 | 0 |  | 2022-02-01 04:11
1833 | 0S1702240785 | 花纹钢板(热镀锌) | 1350*5*900(mm) | 块 | 否 | 城供材料库 |  | 否 | 0 | 8 | 0 | 8 | 0 | 0 | 0 | 0 |  | 2022-02-01 04:11
1834 | 0S1702240784 | 花纹钢板(热镀锌) | 1700*5*900(mm) | 块 | 否 | 城供材料库 |  | 否 | 0 | 1 | 0 | 1 | 0 | 0 | 0 | 0 |  | 2022-02-01 04:10
1835 | 0S1702240783 | 花纹钢板(热镀锌) | 1800*5*900(mm) | 块 | 否 | 城供材料库 |  | 否 | 0 | 6 | 0 | 6 | 0 | 0 | 0 | 0 |  | 2022-02-01 04:10
1836 | 0S1702240782 | 花纹钢板(热镀锌) | 1400*5*900(mm) | 块 | 否 | 城供材料库 |  | 否 | 0 | 10 | 0 | 10 | 0 | 0 | 0 | 0 |  | 2022-02-01 04:10
1837 | 0S1702240781 | 花纹钢板(热镀锌) | 1800*5*1000(mm) | 块 | 否 | 城供材料库 |  | 否 | 0 | 4 | 0 | 4 | 0 | 0 | 0 | 0 |  | 2022-02-01 04:10
1838 | 0S1702240780 | 花纹钢板(热镀锌) | 1800*5*700(mm) | 块 | 否 | 城供材料库 |  | 否 | 0 | 4 | 0 | 4 | 0 | 0 | 0 | 0 |  | 2022-02-01 04:11
1839 | 0S1703011061 | 热镀#8槽钢支架 | L=2000 | 支 | 否 | 城供材料库 |  | 否 | 0 | 7 | 0 | 7 | 0 | 0 | 0 | 0 |  | 2022-03-01 04:14
1840 | 0S1702070106 | 扁铁支铁(热镀锌) | -60*8*1010(mm) | 支 | 否 | 城供材料库 |  | 否 | 0 | 9 | 0 | 9 | 0 | 0 | 0 | 0 |  | 2022-03-01 04:14
1841 | 0S0705090020 | 标识牌 | 备用开关 | 个 | 否 | 城供材料库 |  | 否 | 0 | 37 | 0 | 37 | 0 | 0 | 0 | 0 | 1 | 2022-06-30 15:10
1842 | 0S1205030011 | 表箱锁 | 铜,磁性 | 把 | 否 | 城供材料库 |  | 否 | 0 | 208 | 0 | 208 | 0 | 0 | 0 | 0 | 11 | 2022-04-01 04:15
1843 | 0S1702290301 | 瓷瓶托板（90°座板） | ∠75*10*2800(mm) | 块 | 否 | 城供材料库 |  | 否 | 0 | 0 | 0 | 0 | 0 | 0 | 0 | 0 |  | 2022-01-01 04:15
1844 | 0S1702148501 | 角铁电缆支架(热镀锌) | ∠50*5*850*350(三层)(mm) | 套 | 否 | 城供材料库 |  | 否 | 0 | 0 | 0 | 0 | 0 | 0 | 0 | 0 |  | 2021-01-25 15:18
1845 | 0G0300000113 | 热镀锌螺栓 | M16*120(mm) | 支 | 否 | 城供材料库 | 金具四区 | 否 | 0 | 20 | 0 | 20 | 0 | 0 | 0 | 0 | 1 | 2025-09-01 04:13
1846 | BG0000318 | 帆布 |  | 件 | 否 | 城供材料库 |  | 否 | 0 | 4 | 0 | 4 | 0 | 0 | 0 | 0 |  | 2022-04-01 04:15
1847 | 0S0105230010 | Q-N型球头挂环 | Q-7N | 只 | 否 | 城供材料库 |  | 否 | 0 | 8 | 0 | 8 | 0 | 0 | 0 | 0 |  | 2021-01-22 09:36
1848 | 0S060200910 | 拉盘 | 400*800 | 块 | 否 | 城供材料库 | 高压电缆辅材二区 | 否 | 0 | 42 | 0 | 42 | 0 | 0 | 0 | 0 |  | 2024-07-01 04:16
1849 | 0S0506010250 | PVC管 | φ25(mm) | M | 否 | 城供材料库 | 管材区 | 否 | 0 | 1872 | 0 | 1872 | 0 | 0 | 0 | 0 | 24 | 2025-11-01 04:10
1850 | 0M0104041001 | KVVP22铠装十芯屏蔽控制电缆 | KVVP22/10*1.5 | M | 否 | 城供材料库 |  | 否 | 0 | 60 | 0 | 60 | 0 | 0 | 0 | 0 | 2 | 2022-03-01 04:14
1851 | 0M0104040402 | KVVP22铠装四芯屏蔽控制电缆 | KVVP22/4*2.5 | M | 否 | 城供材料库 |  | 否 | 0 | 4316 | 0 | 4316 | 0 | 0 | 0 | 0 | 84 | 2025-11-01 04:10
1852 | 0G0300000694 | 中间接头钢板 | 2500×900×8（mm） | 块 | 否 | 城供材料库 |  | 否 | 0 | 24 | 0 | 24 | 0 | 0 | 0 | 0 |  | 2021-03-16 10:56
1853 | 0G0300000695 | 中间接头钢板 | 2500×600×8（mm） | 块 | 否 | 城供材料库 |  | 否 | 0 | 15 | 0 | 15 | 0 | 0 | 0 | 0 |  | 2021-03-16 10:56
1854 | 0S1701081106 | 地脚螺栓 | M64*2800 | 根 | 否 | 城供材料库 |  | 否 | 0 | 28 | 0 | 28 | 0 | 0 | 0 | 0 | 1 | 2022-02-01 04:11
1855 | 0M0504020425 | 通讯线 | RVV-2*2.5 | M | 否 | 城供材料库 |  | 否 | 0 | 6000 | 0 | 6000 | 0 | 0 | 0 | 0 | 328 | 2022-01-01 04:15
1856 | 0S0702023000 | 高压绝缘靴 | 30KV | 双 | 否 | 城供材料库 |  | 否 | 0 | 0 | 0 | 0 | 0 | 0 | 0 | 0 |  | 2021-01-19 11:04
1857 | 0M0104051025 | ZR-KVVP22铠装十芯阻燃屏蔽控制电缆 | ZR-KVVP22/10*2.5 | M | 否 | 城供材料库 |  | 否 | 0 | 0 | 0 | 0 | 0 | 0 | 0 | 0 |  | 2021-01-18 15:47
1858 | 0G0300000114 | 热镀锌螺栓 | M20*140(mm) | 支 | 否 | 城供材料库 | 金具四区 | 否 | 0 | 0 | 0 | 0 | 0 | 0 | 0 | 0 |  | 2025-08-26 15:55
1859 | 0S0801050005 | 钳形电流表 | F319 | 台 | 否 | 城供材料库 |  | 否 | 0 | 1 | 0 | 1 | 0 | 0 | 0 | 0 |  | 2022-04-01 04:15
1860 | 0S0705090024 | 电缆路径标示牌 | 国网标志，35KV | 块 | 否 | 城供材料库 |  | 否 | 0 | 6 | 0 | 6 | 0 | 0 | 0 | 0 |  | 2022-03-01 04:14
1861 | 0S1702090209 | 角铁支铁(热镀锌) | ∠50*5*1925(mm) | 支 | 否 | 城供材料库 | 金具一区[室内二楼] | 否 | 0 | 8 | 0 | 8 | 0 | 0 | 0 | 0 |  | 2026-04-01 04:10
1862 | 0S0408030011 | 电力电缆终端加长管 | 与ZC-YJV22-8.7/10-3×240配套 | 根 | 否 | 城供材料库 | 高压电缆辅材二区 | 否 | 0 | 658 | 0 | 658 | 0 | 0 | 0 | 0 |  | 2026-04-01 04:11
1863 | 0S1702242310 | 镀锌花纹板 | 800*4*600（mm） | 块 | 否 | 城供材料库 |  | 否 | 0 | 4 | 0 | 4 | 0 | 0 | 0 | 0 |  | 2022-01-01 04:15
1864 | 0S1702242309 | 镀锌花纹板 | 680*4*570（mm） | 块 | 否 | 城供材料库 |  | 否 | 0 | 6 | 0 | 6 | 0 | 0 | 0 | 0 |  | 2022-01-01 04:15
1865 | 0S1702242307 | 镀锌花纹板 | 890*4*295（mm） | 块 | 否 | 城供材料库 |  | 否 | 0 | 1 | 0 | 1 | 0 | 0 | 0 | 0 |  | 2022-01-01 04:15
1866 | 0S1702242306 | 镀锌花纹板 | 1840*4*295（mm） | 块 | 否 | 城供材料库 |  | 否 | 0 | 2 | 0 | 2 | 0 | 0 | 0 | 0 |  | 2022-01-01 04:15
1867 | 0S1702242305 | 镀锌花纹板 | 1030*4*295（mm） | 块 | 否 | 城供材料库 |  | 否 | 0 | 1 | 0 | 1 | 0 | 0 | 0 | 0 |  | 2022-01-01 04:15
1868 | 0S1702242304 | 镀锌花纹板 | 695*4*295（mm） | 块 | 否 | 城供材料库 |  | 否 | 0 | 1 | 0 | 1 | 0 | 0 | 0 | 0 |  | 2022-01-01 04:15
1869 | 0S1702242302 | 镀锌花纹板 | 2080*4*295（mm） | 块 | 否 | 城供材料库 |  | 否 | 0 | 1 | 0 | 1 | 0 | 0 | 0 | 0 |  | 2022-01-01 04:15
1870 | 0S1702242303 | 镀锌花纹板 | 720*4*550（mm） | 块 | 否 | 城供材料库 |  | 否 | 0 | 4 | 0 | 4 | 0 | 0 | 0 | 0 |  | 2022-01-01 04:15
1871 | 0S1702242300 | 镀锌花纹板 | 2390*4*295（mm） | 块 | 否 | 城供材料库 |  | 否 | 0 | 1 | 0 | 1 | 0 | 0 | 0 | 0 |  | 2022-01-01 04:15
1872 | 0S1702242299 | 镀锌花纹板 | 1590*4*295（mm） | 块 | 否 | 城供材料库 | 订货区[室内一楼] | 否 | 0 | 1 | 0 | 1 | 0 | 0 | 0 | 0 |  | 2022-12-29 09:30
1873 | 0S1702242298 | 镀锌花纹板 | 1500*4*295（mm） | 块 | 否 | 城供材料库 |  | 否 | 0 | 1 | 0 | 1 | 0 | 0 | 0 | 0 |  | 2022-01-01 04:15
1874 | 0S1702242296 | 镀锌花纹板 | 1300*4*295（mm） | 块 | 否 | 城供材料库 |  | 否 | 0 | 1 | 0 | 1 | 0 | 0 | 0 | 0 |  | 2022-01-01 04:15
1875 | 0S1702242295 | 镀锌花纹板 | 1490*4*295（mm） | 块 | 否 | 城供材料库 |  | 否 | 0 | 1 | 0 | 1 | 0 | 0 | 0 | 0 |  | 2022-01-01 04:15
1876 | 0S1703034050 | 镀锌钢管 | Ф40/50mm | M | 否 | 城供材料库 |  | 否 | 0 | 0.5 | 0 | 0.5 | 0 | 0 | 0 | 0 |  | 2021-01-11 08:49
1877 | 0M0102520140 | WDZA-YJY低压电力电缆 | WDZA-YJY-0.6/1-4*120+1*70 | M | 否 | 城供材料库 |  | 否 | 0 | 94 | 0 | 94 | 0 | 0 | 0 | 0 |  | 2022-07-12 17:24
1878 | 0M0102520097 | WDZA-YJY低压电力电缆 | WDZA-YJY-0.6/1kV-4*240+1*120 | M | 否 | 城供材料库 |  | 否 | 0 | 74.64 | 0 | 74.64 | 0 | 0 | 0 | 0 | -1 | 2024-04-01 04:14
1879 | 0E0608000034 | 蓄电池容量全寿命智能状态评估装置 |  | 个 | 否 | 城供材料库 |  | 否 | 0 | 5 | 0 | 5 | 0 | 0 | 0 | 0 |  | 2022-05-16 16:46
1880 | 0S1703081661 | 槽钢 | #18a | M | 否 | 城供材料库 | 室外订货区 | 否 | 0 | 3 | 0 | 0 | 3 | 3 | 243.7167 | 731.15 |  | 2021-01-08 15:06
1881 | BG0000732 | FLUCK万用表 |  | 台 | 否 | 城供材料库 |  | 否 | 0 | 1 | 0 | 1 | 0 | 0 | 0 | 0 |  | 2022-04-01 04:15
1882 | 0S0506050750 | 45度塑料弯头 | φ25(mm),PVC | 个 | 否 | 城供材料库 |  | 否 | 0 | 0 | 0 | 0 | 0 | 0 | 0 | 0 |  | 2021-01-08 10:44
1883 | 0S0501011580 | DBJ无碱复合玻璃钢管 | DBJ-150*8 | M | 否 | 城供材料库 |  | 否 | 0 | 6.6 | 0 | 6.6 | 0 | 0 | 0 | 0 |  | 2021-01-11 08:39
1884 | 0S0402021595 | 1kV电缆终端(冷缩型） | NSY-0.6/1kV-4×150+1×95 | 套 | 否 | 城供材料库 |  | 否 | 0 | 299 | 0 | 8 | 291 | 291 | 129.4575 | 37672.14 |  | 2026-02-28 15:35
1885 | 0M0102520141 | WDZA-YJY低压电力电缆 | WDZA-YJY-0.6/1-4*150+1*70 | M | 否 | 城供材料库 |  | 否 | 0 | 2 | 0 | 2 | 0 | 0 | 0 | 0 |  | 2021-01-08 17:10
1886 | 0G0300000116 | 网门 | 2.8m*1.9m | M2 | 否 | 城供材料库 |  | 否 | 0 | 200 | 0 | 200 | 0 | 0 | 0 | 0 |  | 2021-01-08 17:07
1887 | 0S1702060503 | 接地扁铁(热镀锌） | 50*6*5000(mm) | 支 | 否 | 城供材料库 |  | 否 | 0 | 4 | 0 | 4 | 0 | 0 | 0 | 0 |  | 2022-07-01 04:10
1888 | 0S1702060401 | 接地扁铁(热镀锌) | -60*6*1570(mm) | 支 | 否 | 城供材料库 |  | 否 | 0 | 1 | 0 | 1 | 0 | 0 | 0 | 0 |  | 2021-01-08 16:17
1889 | 0G0300000614 | CGF铝合金提包式悬垂线夹 | CGF-6C | 只 | 否 | 城供材料库 |  | 否 | 0 | 11 | 0 | 11 | 0 | 0 | 0 | 0 |  | 2021-01-08 16:17
1890 | 0S1702050303 | 丁字型横担 | 50*5*600(mm) | 支 | 否 | 城供材料库 |  | 否 | 0 | 2 | 0 | 2 | 0 | 0 | 0 | 0 |  | 2021-01-08 16:14
1891 | 0S1702020202 | 横担(热镀锌) | ∠40*4*200(mm) | 支 | 否 | 城供材料库 |  | 否 | 0 | 267 | 0 | 267 | 0 | 0 | 0 | 0 |  | 2023-08-25 16:12
1892 | 0S1702020201 | 横担(热镀锌) | ∠40*4*1500(mm) | 支 | 否 | 城供材料库 |  | 否 | 0 | 4 | 0 | 4 | 0 | 0 | 0 | 0 |  | 2021-01-08 16:14
1893 | 0M0102404124 | BTLY四加一芯低压电缆 | BTLY-0.6/1kV-4*(1*240)+1*120 | M | 否 | 城供材料库 |  | 否 | 0 | 9 | 0 | 9 | 0 | 0 | 0 | 0 |  | 2021-01-08 16:11
1894 | 0S0106030508 | OT-16接线端子 | OT-16,φ8 | 只 | 否 | 城供材料库 |  | 否 | 0 | 107 | 0 | 107 | 0 | 0 | 0 | 0 |  | 2025-12-25 16:45
1895 | 0S1214040053 | 子弹 |  | 个 | 否 | 城供材料库 |  | 否 | 0 | 0 | 0 | 0 | 0 | 0 | 0 | 0 |  | 2021-01-07 09:55
1896 | 0S0402020905 | (停用)CSTO125冷缩户外电缆终端头 | CSTO125-3/240-400 | 套 | 否 | 城供材料库 |  | 否 | 0 | 1 | 0 | 1 | 0 | 0 | 0 | 0 |  | 2021-01-07 08:46
1897 | 0M0101200006 | WDZB-YJV23电力电缆 | WDZB-YJV23-8.7/15kV-3*70 | M | 否 | 城供材料库 |  | 否 | 0 | 12 | 0 | 12 | 0 | 0 | 0 | 0 |  | 2023-12-27 11:03
1898 | 0S0107330001 | NLL耐张线夹 | NLL-2 | 只 | 否 | 城供材料库 |  | 否 | 0 | 17 | 0 | 17 | 0 | 0 | 0 | 0 |  | 2023-02-01 04:12
1899 | 0S1702242297 | 镀锌花纹板 | 1800*4*295（mm） | 块 | 否 | 城供材料库 |  | 否 | 0 | 4 | 0 | 4 | 0 | 0 | 0 | 0 |  | 2022-01-01 04:15
1900 | 0S1703090201 | 角钢 | ∠40*4*6000(mm) | 支 | 否 | 城供材料库 |  | 否 | 0 | 54 | 0 | 54 | 0 | 0 | 0 | 0 | 2 | 2024-07-26 08:45
1901 | 0S0107090005 | 安普楔形线夹(602380-3) | LGJ/LJ-150/150 | 只 | 否 | 城供材料库 | 低压电缆辅材区[室内一楼阁楼] | 否 | 0 | 28 | 0 | 28 | 0 | 0 | 0 | 0 |  | 2026-04-01 04:10
1902 | 0S0107090024 | 安普楔形线夹(600466) | LGJ/LGJ-95/70.95 | 只 | 否 | 城供材料库 | 低压电缆辅材区[室内一楼阁楼] | 否 | 0 | 6 | 0 | 6 | 0 | 0 | 0 | 0 |  | 2024-12-01 04:15
1903 | 0M0102090424 | ZC-YJV22铠装四芯阻燃C级铜芯低压电缆 | ZC-YJV22-0.6/1kV-4*240 | M | 否 | 城供材料库 |  | 否 | 0 | 719 | 204 | -41 | 760 | 556 | 569.4054 | 432748.09 | 13 | 2026-04-01 04:10
1904 | 0G0300000764 | U型抱箍 | U16-320 | 付 | 否 | 城供材料库 |  | 否 | 0 | 19 | 0 | 19 | 0 | 0 | 0 | 0 |  | 2023-09-28 08:27
1905 | 0S1214040099 | 安普线夹 | LJ185/LJ185 | 只 | 否 | 城供材料库 | 低压辅材区 | 否 | 0 | 66 | 0 | 66 | 0 | 0 | 0 | 0 |  | 2026-04-01 04:10
1906 | 0M0801011200 | BV铜塑线 | BV-120 | M | 否 | 城供材料库 |  | 否 | 0 | 3110.02 | 0 | 3086.02 | 24 | 24 | 104.1558 | 2499.74 | 11 | 2026-04-02 10:06
1907 | 0M0902021512 | 水泥杆 | φ190(mm)*15(M)/I*BY | 支 | 否 | 城供材料库 | 碑头仓库 | 否 | 0 | 0 | 0 | 0 | 0 | 0 | 0 | 0 |  | 2023-11-24 14:27
1908 | 0S0414010034 | 防涡流电缆固定架 | YFD-F-GD-13 | 套 | 否 | 城供材料库 |  | 否 | 0 | 0 | 0 | 0 | 0 | 0 | 0 | 0 |  | 2021-01-04 16:32
1909 | 0S0301040075 | 跌落式钮扣型熔丝 | 7.5A | 条 | 否 | 城供材料库 |  | 否 | 0 | 0 | 0 | -18 | 18 | 18 | 17.1556 | 308.8 |  | 2022-12-01 04:13
1910 | 0M0101070309 | ZC-YJV22铠装三芯阻燃C级铜芯中压电缆 | ZC-YJV22-8.7/15kV-3*95 | M | 否 | 城供材料库 |  | 否 | 0 | 15 | 0 | 15 | 0 | 0 | 0 | 0 |  | 2026-04-01 04:10
1911 | 0S0410020648 | T型接头 | 3*240(前T) | 套 | 否 | 城供材料库 |  | 否 | 0 | 34 | 0 | 32 | 2 | 2 | 524.155 | 1048.31 |  | 2026-04-01 04:10
1912 | 0G0300000061 | 电缆热镀锌扁钢衬垫 |  | 付 | 否 | 城供材料库 |  | 否 | 0 | 36 | 0 | 36 | 0 | 0 | 0 | 0 |  | 2022-05-01 04:15
1913 | 0S1703010516 | 槽钢(热镀锌) | #5*1600(mm) | 支 | 否 | 城供材料库 |  | 否 | 0 | 180 | 0 | 180 | 0 | 0 | 0 | 0 | 3 | 2022-05-01 04:15
1914 | 0G0300000696 | 中间接头钢板 | 2500×500×8（mm） | 块 | 否 | 城供材料库 |  | 否 | 0 | 27 | 0 | 27 | 0 | 0 | 0 | 0 |  | 2022-05-01 04:15
1915 | BG0001253 | 塑料筐 |  | 个 | 否 | 城供材料库 |  | 否 | 0 | 40 | 0 | 40 | 0 | 0 | 0 | 0 | 2 | 2022-04-01 04:15
1916 | 0S0408030010 | 10KV冷缩加长管 | 185mm2 | 根 | 否 | 城供材料库 |  | 否 | 0 | 235 | 0 | 165 | 70 | 70 | 15.4867 | 1084.07 | 1 | 2026-04-01 04:10
1917 | 0M0903010078 | 钢管杆 | φ48*4*5000 | KG | 否 | 城供材料库 |  | 否 | 0 | 725 | 0 | 725 | 0 | 0 | 0 | 0 |  | 2022-03-22 17:13
1918 | 0S0201010308 | ZS支柱绝缘子 | ZS-20/16 | 支 | 否 | 城供材料库 |  | 否 | 0 | 4.04 | 0 | 4.04 | 0 | 0 | 0 | 0 |  | 2023-05-01 04:14
1919 | 0S0201010410 | ZA支柱绝缘子 | ZA-10Y | 支 | 否 | 城供材料库 |  | 否 | 0 | 1 | 0 | 1 | 0 | 0 | 0 | 0 |  | 2021-12-01 04:14
1920 | 0S1701051604 | 单牙外六角螺丝 | M16*40(mm) | 支 | 否 | 城供材料库 |  | 否 | 0 | 0 | 0 | 0 | 0 | 0 | 0 | 0 |  | 2020-12-25 16:25
1921 | 0S1702230305 | 耐张拉板(热镀锌) | -60*8*570(mm) | 块 | 否 | 城供材料库 | 金具一区[室内二楼] | 否 | 0 | 18 | 0 | 18 | 0 | 0 | 0 | 0 |  | 2026-01-22 14:36
1922 | 0S1702020302 | 横担(热镀锌) | ∠50*5*1100(mm) | 支 | 否 | 城供材料库 | 金具一区[室内二楼] | 否 | 0 | 17.18 | 0 | 17.18 | 0 | 0 | 0 | 0 |  | 2026-03-30 17:01
1923 | 0S1702020510 | 横担(热镀锌) | ∠63*6*3000(mm) | 支 | 否 | 城供材料库 |  | 否 | 0 | 16 | 0 | 16 | 0 | 0 | 0 | 0 |  | 2026-04-01 04:10
1924 | 0S0603020002 | 电缆盖板 | 1000*200(mm) | 个 | 否 | 城供材料库 |  | 否 | 0 | 28 | 0 | 28 | 0 | 0 | 0 | 0 |  | 2020-12-24 17:47
1925 | 0G0300000723 | 20kV电力电缆 | ZC-YJV62-18/30kV-1*240 | M | 否 | 城供材料库 |  | 否 | 0 | 2 | 0 | 2 | 0 | 0 | 0 | 0 |  | 2022-09-29 17:29
1926 | 0G0300000763 | 110kVAIS电缆终端 | 适用于1*400平电缆 | 套 | 否 | 城供材料库 |  | 否 | 0 | 83.42 | 0 | 83.42 | 0 | 0 | 0 | 0 |  | 2021-06-17 16:29
1927 | 0S0401021218 | 冷缩户内电缆终端头 | 3*(150-240),合资,15KV | 套 | 否 | 城供材料库 |  | 否 | 0 | 1 | 0 | 1 | 0 | 0 | 0 | 0 |  | 2020-12-24 17:07
1928 | 0M0305000048 | 非金属阻燃光缆 | GYFTZY-48芯 | M | 否 | 城供材料库 |  | 否 | 0 | 75 | 0 | 75 | 0 | 0 | 0 | 0 |  | 2023-11-28 09:55
1929 | 0S1702160161 | 托架抱箍 | 按图加工 | 付 | 否 | 城供材料库 |  | 否 | 0 | 5 | 0 | 5 | 0 | 0 | 0 | 0 |  | 2023-08-01 04:14
1930 | 0S1702020304 | 横担(热镀锌) | ∠50*5*1500(mm) | 支 | 否 | 城供材料库 |  | 否 | 0 | 54.92 | 0 | 54.92 | 0 | 0 | 0 | 0 |  | 2026-02-01 04:13
1931 | 0M0205010035 | GJ钢绞线 | GJ-35 | KG | 否 | 城供材料库 |  | 否 | 0 | 10 | 0 | 10 | 0 | 0 | 0 | 0 |  | 2020-12-24 09:21
1932 | 0G0300000771 | 热缩式绝缘护套 |  | M | 否 | 城供材料库 |  | 否 | 0 | 50 | 0 | 50 | 0 | 0 | 0 | 0 |  | 2022-05-16 16:46
1933 | 0S1210000023 | 高分子底板密封剂 |  | 组 | 否 | 城供材料库 |  | 否 | 0 | 9 | 0 | 9 | 0 | 0 | 0 | 0 |  | 2022-05-16 16:46
1934 | 0S0413060001 | 防火抗电弧胶带 |  | 卷 | 否 | 城供材料库 |  | 否 | 0 | 100 | 0 | 100 | 0 | 0 | 0 | 0 |  | 2022-05-16 16:46
1935 | 0S0303080001 | 隔离开关 | SID16-12/630-20 | 只 | 否 | 城供材料库 |  | 否 | 0 | 171 | 0 | 171 | 0 | 0 | 0 | 0 | 4 | 2024-09-01 04:16
1936 | 0S0413010005 | 电缆封套 | 50-400 | 只 | 否 | 城供材料库 |  | 否 | 0 | 0 | 0 | 0 | 0 | 0 | 0 | 0 | 16 | 2025-12-01 04:13
1937 | 0S0107080002 | NUT线夹 | NUT-2 | 只 | 否 | 城供材料库 |  | 否 | 0 | 74 | 0 | 74 | 0 | 0 | 0 | 0 |  | 2026-04-01 04:10
1938 | 0S0105080007 | P型平行挂板 | P-7 | 只 | 否 | 城供材料库 |  | 否 | 0 | 631 | 0 | 628 | 3 | 3 | 7.26 | 21.78 | 1 | 2026-04-01 04:10
1939 | 0S1702070203 | 扁铁支铁(热镀锌) | -50*6*1010(mm) | 支 | 否 | 城供材料库 |  | 否 | 0 | 0 | 0 | 0 | 0 | 0 | 0 | 0 |  | 2021-12-01 04:14
1940 | 0S0407030010 | 低压冷缩防水电缆接头(含端子) | 4*50 | 套 | 否 | 城供材料库 |  | 否 | 0 | 10 | 0 | 10 | 0 | 0 | 0 | 0 |  | 2025-08-26 11:36
1941 | 0M0102010415 | YJV四芯铜芯低压电缆 | YJV-1KV/4*240 | M | 否 | 城供材料库 |  | 否 | 0 | 13 | 0 | 13 | 0 | 0 | 0 | 0 |  | 2022-05-20 08:21
1942 | 0G0300000353 | 保护抱管抱箍 | -60*6,铝合金 | 只 | 否 | 城供材料库 |  | 否 | 0 | 10 | 0 | 10 | 0 | 0 | 0 | 0 |  | 2021-01-11 10:21
1943 | 0M0102520088 | WDZA-YJY低压电力电缆 | WDZA-YJY-1kV-4*50+1*25 | M | 否 | 城供材料库 |  | 否 | 0 | 56 | 0 | 56 | 0 | 0 | 0 | 0 |  | 2022-06-07 16:56
1944 | 0G0300000450 | 电缆抱箍连接铁件 | 按图加工 | 套 | 否 | 城供材料库 |  | 否 | 0 | 16 | 0 | 16 | 0 | 0 | 0 | 0 |  | 2021-12-10 09:52
1945 | 0M0102090409 | ZC-YJV22铠装四芯阻燃C级铜芯低压电缆 | ZC-YJV22-0.6/1kV-4*95 | M | 否 | 城供材料库 |  | 否 | 0 | 41.5 | 0 | 41.5 | 0 | 0 | 0 | 0 |  | 2026-04-01 04:10
1946 | 0S0201030215 | P型针式瓶 | P-15T | 只 | 否 | 城供材料库 |  | 否 | 0 | 3 | 0 | 3 | 0 | 0 | 0 | 0 |  | 2020-12-11 10:44
1947 | 0S0402021516 | 冷缩户外电缆终端头 | 3*(70-120),合资,15KV | 套 | 否 | 城供材料库 |  | 否 | 0 | 7 | 0 | 7 | 0 | 0 | 0 | 0 |  | 2024-11-21 15:34
1948 | 0S1209000023 | 反光背心 |  | 件 | 否 | 城供材料库 |  | 否 | 0 | 0 | 0 | 0 | 0 | 0 | 0 | 0 |  | 2021-12-01 04:14
1949 | 0S0708040102 | 呆扳手 | 2026-10-12 | 支 | 否 | 城供材料库 |  | 否 | 0 | 0 | 0 | 0 | 0 | 0 | 0 | 0 |  | 2024-08-01 04:11
1950 | 0M0102060501 | ZC-YJV五芯阻燃C级铜芯低压电缆 | ZC-YJV-0.6/1kV-5*16 | M | 否 | 城供材料库 |  | 否 | 0 | 0 | 0 | 0 | 0 | 0 | 0 | 0 |  | 2020-12-10 09:56
1951 | 0S0401010523 | 35KV及以下热缩电缆终端 | 120mm2,三芯,1KV | 套 | 否 | 城供材料库 | 低压电缆辅材区[室内一楼阁楼] | 否 | 0 | 468 | 0 | 468 | 0 | 0 | 0 | 0 | 2 | 2023-04-01 04:12
1952 | 0G0300000479 | 杆上抱箍 | D244 | 个 | 否 | 城供材料库 |  | 否 | 0 | 3 | 0 | -2613 | 2616 | 2616 | 49.1616 | 128606.75 | 4 | 2026-04-01 04:10
1953 | 0S1704110001 | CT固定支架 | 按图加工 | 付 | 否 | 城供材料库 |  | 否 | 0 | 2 | 0 | 2 | 0 | 0 | 0 | 0 |  | 2020-12-09 10:50
1954 | 0S0502011503 | 涂塑钢管 | φ150*4.5(mm) | M | 否 | 城供材料库 |  | 否 | 0 | 173 | 0 | 173 | 0 | 0 | 0 | 0 |  | 2020-12-09 10:20
1955 | 0S1101020202 | SFI短路故障指示器 | SFI-2A | 只 | 否 | 城供材料库 |  | 否 | 0 | 34 | 0 | 34 | 0 | 0 | 0 | 0 |  | 2021-12-01 04:14
1956 | 0S1209000056 | 救援靴 | 可定制尺寸 | 双 | 否 | 城供材料库 |  | 否 | 0 | 9 | 0 | 9 | 0 | 0 | 0 | 0 |  | 2021-12-01 04:14
1957 | 0S1209000055 | 应急救援服 | 可定制尺寸 | 套 | 否 | 城供材料库 |  | 否 | 0 | 9 | 0 | 9 | 0 | 0 | 0 | 0 |  | 2021-12-01 04:14
1958 | 0S0705020011 | 安全警示线 | 安全警示线 | 面 | 否 | 城供材料库 |  | 否 | 0 | 22 | 0 | 22 | 0 | 0 | 0 | 0 | 1 | 2021-12-01 04:14
1959 | 0S0705090022 | 亚克力上墙图板 | 亚克力上墙图板 | 面 | 否 | 城供材料库 |  | 否 | 0 | 18 | 0 | 18 | 0 | 0 | 0 | 0 |  | 2021-12-01 04:14
1960 | 0S0708090115 | 多功能强光巡检电筒 | 超高亮度的3W白色LED固态光源 | 个 | 否 | 城供材料库 |  | 否 | 0 | 9 | 0 | 9 | 0 | 0 | 0 | 0 |  | 2021-12-01 04:14
1961 | 0S0708090710 | 防爆调光工作灯 | 防爆调光工作灯（头灯） | 个 | 否 | 城供材料库 |  | 否 | 0 | 9 | 0 | 9 | 0 | 0 | 0 | 0 |  | 2021-12-01 04:14
1962 | 0S0708190256 | LED固态应急照明灯 | LED固态应急照明灯 | 盏 | 否 | 城供材料库 |  | 否 | 0 | 4 | 0 | 4 | 0 | 0 | 0 | 0 |  | 2021-12-01 04:14
1963 | 0S1214000319 | 三防便携灯兼充电宝 | LED光源，具有照明、SOS求救信号功能 | 个 | 否 | 城供材料库 |  | 否 | 0 | 9 | 0 | 9 | 0 | 0 | 0 | 0 |  | 2021-12-01 04:14
1964 | 0S1214000318 | 防灾应急包 | 防灾应急包 | 套 | 否 | 城供材料库 |  | 否 | 0 | 12 | 0 | 12 | 0 | 0 | 0 | 0 |  | 2021-12-01 04:14
1965 | 0S0703020003 | 安全帽 | 蓝色，帽壳ABS材料； | 个 | 否 | 城供材料库 | 安全工器具区 | 否 | 0 | 69 | 0 | 69 | 0 | 0 | 0 | 0 |  | 2026-04-01 04:10
1966 | 0S0703020004 | 安全帽 | 红色，帽壳ABS材料； | 个 | 否 | 城供材料库 | 安全工器具区 | 否 | 0 | 20 | 0 | 20 | 0 | 0 | 0 | 0 |  | 2026-04-01 04:10
1967 | 0S0704010006 | 伸缩式围栏 | 3米 | M | 否 | 城供材料库 |  | 否 | 0 | 56 | 0 | 56 | 0 | 0 | 0 | 0 | 1 | 2022-05-01 04:15
1968 | 0S0705020010 | 户内用伸缩式警示带 | 户内用伸缩式警示带 | 条 | 否 | 城供材料库 |  | 否 | 0 | 23 | 0 | 23 | 0 | 0 | 0 | 0 | 1 | 2021-12-01 04:14
1969 | 0S0705020009 | 磁吸式警示带 | 长3.5m，强力磁吸式 | 条 | 否 | 城供材料库 |  | 否 | 0 | 23 | 0 | 23 | 0 | 0 | 0 | 0 | 1 | 2021-12-01 04:14
1970 | 0S1209000059 | 红马甲 | 带工作负责人标识 | 件 | 否 | 城供材料库 |  | 否 | 0 | 1220 | 0 | 1220 | 0 | 0 | 0 | 0 | 5 | 2023-04-01 04:12
1971 | 0S0106022451 | SYG-Q系列压缩型铜铝过渡设备线夹(钎焊式) | SYG-240/30AQ | 只 | 否 | 城供材料库 |  | 否 | 0 | 15 | 0 | 15 | 0 | 0 | 0 | 0 |  | 2020-12-08 16:05
1972 | 0G0300000768 | 单头螺栓 | M16×40,两平一弹一帽 | 件 | 否 | 城供材料库 |  | 否 | 0 | 106 | 0 | 106 | 0 | 0 | 0 | 0 | 4 | 2024-05-01 04:16
1973 | 0S1702090304 | 角铁支铁(热镀锌) | ∠63*6*3000(mm) | 支 | 否 | 城供材料库 |  | 否 | 0 | 4 | 0 | 4 | 0 | 0 | 0 | 0 |  | 2020-12-08 16:05
1974 | 0S1701061810 | 单牙外六角螺丝(热镀锌) | M18*100(mm) | 支 | 否 | 城供材料库 |  | 否 | 0 | 8 | 0 | 8 | 0 | 0 | 0 | 0 |  | 2020-12-08 16:05
1975 | 0S0401021240 | 15kV冷缩三芯户内电缆终端 | 300mm2 | 套 | 否 | 城供材料库 |  | 否 | 0 | 4 | 0 | 4 | 0 | 0 | 0 | 0 |  | 2021-12-02 10:33
1976 | 0S0402021527 | 15kV冷缩三芯户外电缆终端 | 150mm2 | 套 | 否 | 城供材料库 |  | 否 | 0 | 9 | 0 | 9 | 0 | 0 | 0 | 0 |  | 2022-03-15 09:21
1977 | 0S0301050007 | 高压熔断器 | 31.5A | 只 | 否 | 城供材料库 |  | 否 | 0 | 52 | 0 | 52 | 0 | 0 | 0 | 0 |  | 2022-12-29 17:44
1978 | 0E0901000014 | 信号防雷器 |  | 套 | 否 | 城供材料库 |  | 否 | 0 | 27 | 0 | 27 | 0 | 0 | 0 | 0 |  | 2020-12-08 16:05
1979 | 0S1701022015 | 单牙内六角螺丝(热镀锌) | M20*150(mm) | 支 | 否 | 城供材料库 |  | 否 | 0 | 4 | 0 | 4 | 0 | 0 | 0 | 0 |  | 2020-12-08 16:05
1980 | 0S1701021810 | 单牙内六角螺丝(热镀锌) | M18*100(mm) | 支 | 否 | 城供材料库 |  | 否 | 0 | 8 | 0 | 8 | 0 | 0 | 0 | 0 |  | 2020-12-08 16:05
1981 | 0G0300000166 | V型抱箍 | 按图加工 | 付 | 否 | 城供材料库 |  | 否 | 0 | 4 | 0 | 4 | 0 | 0 | 0 | 0 |  | 2020-12-08 16:05
1982 | 0S1702240502 | 花纹钢板(热镀锌) | -650*4*650(mm) | 块 | 否 | 城供材料库 |  | 否 | 0 | 4 | 0 | 4 | 0 | 0 | 0 | 0 |  | 2020-12-08 16:05
1983 | 0S1703040803 | 热镀锌钢板 | 400*8*580(mm) | 块 | 否 | 城供材料库 |  | 否 | 0 | 3 | 0 | 3 | 0 | 0 | 0 | 0 |  | 2020-12-08 16:05
1984 | 0S0708200032 | 加长套筒子 | φ22 | 个 | 否 | 城供材料库 |  | 否 | 0 | 5 | 0 | 5 | 0 | 0 | 0 | 0 |  | 2022-05-01 04:15
1985 | 0S0708200033 | 加长套筒子 | φ14 | 个 | 否 | 城供材料库 |  | 否 | 0 | 5 | 0 | 5 | 0 | 0 | 0 | 0 |  | 2022-05-01 04:15
1986 | 0S1214000302 | 帐篷(定制) | 3*3*6m | 个 | 否 | 城供材料库 |  | 否 | 0 | 5 | 0 | 5 | 0 | 0 | 0 | 0 |  | 2021-12-01 04:14
1987 | 0S0106022526 | SYG-Q系列压缩型铜铝过渡设备线夹(钎焊式) | SYG-150/20AQ | 只 | 否 | 城供材料库 |  | 否 | 0 | 9 | 0 | 9 | 0 | 0 | 0 | 0 |  | 2020-12-08 10:14
1988 | 0S1207040004 | 反光漆 |  | M2 | 否 | 城供材料库 |  | 否 | 0 | 1 | 0 | 1 | 0 | 0 | 0 | 0 |  | 2020-12-08 10:06
1989 | 0S1704100008 | 电缆支架C型 | I10#*2600*1+∠50*5*1000*2+∠50*5*600*1+∠50*5*500*1(mm) | 付 | 否 | 城供材料库 |  | 否 | 0 | 1 | 0 | 1 | 0 | 0 | 0 | 0 |  | 2020-12-08 10:06
1990 | 0S1704100002 | 电缆支架E型 | ∠50*5*550*1+∠50*5*400*1(mm) | 付 | 否 | 城供材料库 |  | 否 | 0 | 5 | 0 | 5 | 0 | 0 | 0 | 0 |  | 2026-04-01 04:10
1991 | 0S1704020401 | 避雷器支架 | -40*4*600(mm) | 支 | 否 | 城供材料库 |  | 否 | 0 | 3 | 0 | -32 | 35 | 35 | 11.038 | 386.33 |  | 2026-04-01 04:11
1992 | 0S1704170001 | PT固定支架 | ZKGJ2-380 | 付 | 否 | 城供材料库 |  | 否 | 0 | 3 | 0 | 3 | 0 | 0 | 0 | 0 |  | 2020-12-08 10:06
1993 | 0S0301050008 | 高压跌落式熔断器 | AC10kV,100A | 只 | 否 | 城供材料库 |  | 否 | 0 | 29.9 | 0 | 29.9 | 0 | 0 | 0 | 0 |  | 2024-08-28 10:18
1994 | 0S1704100020 | 杆上标识固定支架 | BPZJ4-800 | 付 | 否 | 城供材料库 |  | 否 | 0 | 80 | 0 | 80 | 0 | 0 | 0 | 0 |  | 2026-04-01 04:10
1995 | 0M0102170424 | NH-YJV22铠装四芯耐火铜芯低压电缆 | NH-YJV22-1KV/4*240 | M | 否 | 城供材料库 |  | 否 | 0 | 67 | 0 | 67 | 0 | 0 | 0 | 0 |  | 2021-11-09 09:23
1996 | 0G0300000770 | 单头螺栓 | M12×140,两平一弹一帽 | 件 | 否 | 城供材料库 |  | 否 | 0 | 12 | 0 | 12 | 0 | 0 | 0 | 0 |  | 2020-12-09 10:50
1997 | 0S0306410015 | 低压塑壳断路器 | 250A/3P（固定式） | 台 | 否 | 城供材料库 |  | 否 | 0 | 2 | 0 | 2 | 0 | 0 | 0 | 0 |  | 2020-12-08 08:50
1998 | 0S1303021207 | LZZBJ9测量用电流互感器 | LZZBJ9-10A | 台 | 否 | 城供材料库 |  | 否 | 0 | 2 | 0 | 2 | 0 | 0 | 0 | 0 |  | 2020-12-08 08:50
1999 | 0S0705090021 | 铝板反光膜标识牌 | 铝板反光膜标识牌 | 面 | 否 | 城供材料库 |  | 否 | 0 | 94 | 0 | 94 | 0 | 0 | 0 | 0 |  | 2025-07-01 04:16
2000 | 0S0708190280 | 手持补光灯 |  | 个 | 否 | 城供材料库 |  | 否 | 0 | 30 | 0 | 30 | 0 | 0 | 0 | 0 | 1 | 2021-12-01 04:
2001 | 0S0506050500 | 45度塑料弯头 | φ50(mm),PVC | 个 | 否 | 城供材料库 | 低压辅材区 | 否 | 0 | 12479 | 0 | 12479 | 0 | 0 | 0 | 0 | 64 | 2026-04-01 04:10
2002 | 0S0506010200 | PVC管 | φ20(mm) | M | 否 | 城供材料库 |  | 否 | 0 | 3292 | 0 | 3292 | 0 | 0 | 0 | 0 | 6 | 2024-09-01 04:15
2003 | 0S1205050002 | 记号笔 | 无规格 | 支 | 否 | 城供材料库 |  | 否 | 0 | 20 | 0 | 20 | 0 | 0 | 0 | 0 | 1 | 2025-12-01 04:13
2004 | 0S0105240010 | UK型挂环 | UK-10 | 只 | 否 | 城供材料库 |  | 否 | 0 | 4 | 0 | 4 | 0 | 0 | 0 | 0 |  | 2020-12-02 09:35
2005 | 0S0107310001 | NXL型线夹 | NXL-1(带绝缘罩) | 套 | 否 | 城供材料库 |  | 否 | 0 | 4 | 0 | 4 | 0 | 0 | 0 | 0 |  | 2020-12-02 09:35
2006 | 0S0106030908 | OT-70接线端子 | OT-70,φ8 | 只 | 否 | 城供材料库 |  | 否 | 0 | 63 | 0 | 63 | 0 | 0 | 0 | 0 | 2 | 2023-06-01 04:15
2007 | 0S0402020603 | (停用)CSTO122冷缩户外电缆终端头 | CSTO122-3/3*(70-95),15KV | 套 | 否 | 城供材料库 |  | 否 | 0 | 2 | 0 | 2 | 0 | 0 | 0 | 0 |  | 2021-01-08 16:55
2008 | 0G0300000759 | 铜接线端子 | DT-300 | 个 | 否 | 城供材料库 |  | 否 | 0 | 47 | 0 | 47 | 0 | 0 | 0 | 0 |  | 2022-06-01 04:10
2009 | 0M1105030003 | 镀锌圆钢 | Φ10（1000mm） | M | 否 | 城供材料库 |  | 否 | 0 | 916 | 0 | 916 | 0 | 0 | 0 | 0 | 12 | 2022-08-04 09:51
2010 | 0M0101070307 | ZC-YJV22铠装三芯阻燃C级铜芯中压电缆 | ZC-YJV22-8.7/15kV-3*70 | M | 否 | 城供材料库 |  | 否 | 0 | 533 | 0 | 533 | 0 | 0 | 0 | 0 | 6 | 2025-12-24 16:01
2011 | 0M01023810064 | ZR-KVVP222铜芯低压电缆 | ZR-KVVP2-22-0.45/0.75-6*4 | M | 否 | 城供材料库 |  | 否 | 0 | 34206 | 0 | 34206 | 0 | 0 | 0 | 0 | 647 | 2026-04-01 04:10
2012 | 0S1702020516 | 横担(热镀锌) | ∠63*6*800(mm) | 支 | 否 | 城供材料库 |  | 否 | 0 | 4 | 0 | 4 | 0 | 0 | 0 | 0 |  | 2022-12-01 04:13
2013 | 0S1202000045 | 防火隔板 | 1000*1200*100(mm) | 块 | 否 | 城供材料库 |  | 否 | 0 | 0 | 0 | 0 | 0 | 0 | 0 | 0 |  | 2020-11-27 08:51
2014 | 0M0201010300 | 钢芯铝绞线 | LGJ-300/25 | KG | 否 | 城供材料库 | 钢绞线区 | 否 | 0 | 0 | 0 | 0 | 0 | 0 | 0 | 0 |  | 2020-11-26 10:59
2015 | 0G0300000682 | 110kV、220kV电缆终端支架附件 | 按图纸加工 | 套 | 否 | 城供材料库 |  | 否 | 0 | 10 | 0 | 10 | 0 | 0 | 0 | 0 |  | 2022-12-01 04:13
2016 | 0G0300000681 | 110kV、220kV避雷器支架附件 | 按图纸加工 | 套 | 否 | 城供材料库 |  | 否 | 0 | 5 | 0 | 5 | 0 | 0 | 0 | 0 |  | 2021-03-16 10:56
2017 | 0G0300000679 | 地线柱 | 按图纸加工 | 套 | 否 | 城供材料库 |  | 否 | 0 | 1 | 0 | 1 | 0 | 0 | 0 | 0 |  | 2021-03-16 10:56
2018 | 0G0300000680 | 人字柱附件 | 按图纸加工 | 套 | 否 | 城供材料库 |  | 否 | 0 | 1 | 0 | 1 | 0 | 0 | 0 | 0 |  | 2021-03-16 10:56
2019 | 0G0300000665 | 人字柱 | 按图纸加工 | 套 | 否 | 城供材料库 |  | 否 | 0 | 1 | 0 | 1 | 0 | 0 | 0 | 0 |  | 2021-03-16 10:56
2020 | 0G0300000664 | 110kV避雷器支架 | 按图纸加工 | 套 | 否 | 城供材料库 |  | 否 | 0 | 2 | 0 | 2 | 0 | 0 | 0 | 0 |  | 2021-03-16 10:56
2021 | 0G0300000663 | 110kV电缆终端支架 | 按图纸加工 | 套 | 否 | 城供材料库 |  | 否 | 0 | 7 | 0 | 7 | 0 | 0 | 0 | 0 |  | 2022-10-01 04:14
2022 | 0G0300000662 | 220kV避雷器支架 | 按图纸加工 | 套 | 否 | 城供材料库 |  | 否 | 0 | 3 | 0 | 3 | 0 | 0 | 0 | 0 |  | 2021-03-16 10:56
2023 | 0G0300000661 | 220kV电缆终端支架 | 按图纸加工 | 套 | 否 | 城供材料库 |  | 否 | 0 | 3 | 0 | 3 | 0 | 0 | 0 | 0 |  | 2021-03-16 10:56
2024 | 0S0706010014 | 铭牌 | 500*300(mm) | 块 | 否 | 城供材料库 |  | 否 | 0 | 0 | 0 | 0 | 0 | 0 | 0 | 0 |  | 2026-04-01 04:10
2025 | 0G0300000242 | 调整环 | DT-7 | 只 | 否 | 城供材料库 |  | 否 | 0 | 20 | 0 | 20 | 0 | 0 | 0 | 0 |  | 2022-03-01 04:14
2026 | 0S0106073185 | 铜铝鼻子 | DTL2-185Y | 只 | 否 | 城供材料库 |  | 否 | 0 | 0 | 0 | 0 | 0 | 0 | 0 | 0 |  | 2020-11-23 15:57
2027 | 0M0204020185 | JKLYJ低压架空导线 | JKLYJ-1KV/1*185 | M | 否 | 城供材料库 | 低压电缆区 | 否 | 0 | 6971 | 0 | 6871 | 100 | 100 | 12.9991 | 1299.91 | -1 | 2025-11-26 10:16
2028 | 0S0105090109 | W碗头挂板 | W-12 | 只 | 否 | 城供材料库 |  | 否 | 0 | 14 | 0 | 14 | 0 | 0 | 0 | 0 |  | 2022-03-01 04:14
2029 | 0M0801010700 | BV铜塑线 | BV-70 | M | 否 | 城供材料库 | 线材区[室内二楼] | 否 | 0 | 709 | 0 | 709 | 0 | 0 | 0 | 0 | 8 | 2026-04-01 04:11
2030 | 0S0107020003 | NLD耐张线夹 | NLD-3 | 只 | 否 | 城供材料库 |  | 否 | 0 | 24 | 0 | 24 | 0 | 0 | 0 | 0 |  | 2024-12-09 10:44
2031 | 0S1701060803 | 单牙外六角螺丝(热镀锌) | M8*35(mm) | 支 | 否 | 城供材料库 |  | 否 | 0 | 500 | 0 | 500 | 0 | 0 | 0 | 0 | 2 | 2025-01-01 04:11
2032 | 0S0708040111 | 呆扳手 | 22-24 | 支 | 否 | 城供材料库 |  | 否 | 0 | 20 | 0 | 20 | 0 | 0 | 0 | 0 |  | 2024-10-30 08:53
2033 | 0S1214040028 | 尼龙绳 | Ф14*15 | 条 | 否 | 城供材料库 |  | 否 | 0 | 0 | 0 | 0 | 0 | 0 | 0 | 0 |  | 2021-11-01 04:15
2034 | 0S0708040904 | 尖尾棘轮扳手 | 17*19 | 把 | 否 | 城供材料库 |  | 否 | 0 | 5 | 0 | 5 | 0 | 0 | 0 | 0 |  | 2022-10-01 04:14
2035 | 0S1201000021 | 电焊手套 |  | 副 | 否 | 城供材料库 |  | 否 | 0 | 0 | 0 | 0 | 0 | 0 | 0 | 0 |  | 2021-11-01 04:15
2036 | 0S0708140110 | 手电钻 | φ10mm | 把 | 否 | 城供材料库 |  | 否 | 0 | 0 | 0 | 0 | 0 | 0 | 0 | 0 |  | 2021-11-01 04:15
2037 | 0S1704100007 | 电缆墙上抱箍底座 | 30*3 | 个 | 否 | 城供材料库 |  | 否 | 0 | 4476 | 0 | 4476 | 0 | 0 | 0 | 0 | 4 | 2026-04-01 04:11
2038 | 0M0201020243 | 稀土钢芯铝绞线 | LGJX-240/30 | KG | 否 | 城供材料库 |  | 否 | 0 | 0 | 0 | 0 | 0 | 0 | 0 | 0 |  | 2022-12-01 04:13
2039 | 0S0413170023 | 接头盒 | 按图纸订做 | 个 | 否 | 城供材料库 |  | 否 | 0 | 0 | 0 | 0 | 0 | 0 | 0 | 0 |  | 2020-11-11 11:41
2040 | 0M0102380704 | ZR-KVVP222铜芯低压电缆 | ZR-KVVP2-22-0.45/0.75-7*4 | M | 否 | 城供材料库 |  | 否 | 0 | 17 | 0 | 17 | 0 | 0 | 0 | 0 |  | 2021-11-01 04:15
2041 | 0M0102380702 | ZR-KVVP222铜芯低压电缆 | ZR-KVVP2-22-0.45/0.75-7*2.5 | M | 否 | 城供材料库 |  | 否 | 0 | 851 | 0 | 851 | 0 | 0 | 0 | 0 |  | 2026-04-01 04:10
2042 | 0M0102380406 | ZR-KVVP222铜芯低压电缆 | ZR-KVVP2-22-0.45/0.75-4*6 | M | 否 | 城供材料库 |  | 否 | 0 | 2942 | 0 | 2942 | 0 | 0 | 0 | 0 | 2 | 2026-01-01 04:13
2043 | 0M0102380404 | ZR-KVVP222铜芯低压电缆 | ZR-KVVP2-22-0.45/0.75-4*4 | M | 否 | 城供材料库 |  | 否 | 0 | 2387 | 0 | 2387 | 0 | 0 | 0 | 0 | 16 | 2026-04-01 04:10
2044 | 0M0102380401 | ZR-KVVP222铜芯低压电缆 | ZR-KVVP2-22-0.45/0.75-4*1.5 | M | 否 | 城供材料库 |  | 否 | 0 | 815 | 0 | 815 | 0 | 0 | 0 | 0 | 2 | 2023-10-01 04:13
2045 | 0M0102381401 | ZR-KVVP222铜芯低压电缆 | ZR-KVVP2-22-0.45/0.75-14*1.5 | M | 否 | 城供材料库 |  | 否 | 0 | 13 | 0 | 13 | 0 | 0 | 0 | 0 |  | 2021-11-01 04:15
2046 | 0M0102381402 | ZR-KVVP222铜芯低压电缆 | ZR-KVVP2-22-0.45/0.75-14*2.5 | M | 否 | 城供材料库 |  | 否 | 0 | 266 | 0 | 266 | 0 | 0 | 0 | 0 | 7 | 2026-04-01 04:11
2047 | 0M0102381002 | ZR-KVVP222铜芯低压电缆 | ZR-KVVP2-22-0.45/0.75-10*2.5 | M | 否 | 城供材料库 |  | 否 | 0 | 1161 | 0 | 1161 | 0 | 0 | 0 | 0 | 9 | 2026-04-01 04:10
2048 | 0M0102381001 | ZR-KVVP222铜芯低压电缆 | ZR-KVVP2-22-0.45/0.75-10*1.5 | M | 否 | 城供材料库 |  | 否 | 0 | 1524 | 0 | 1524 | 0 | 0 | 0 | 0 | 10 | 2026-04-01 04:10
2049 | 0G0300000364 | 钢管 | φ60*5*5000 | 根 | 否 | 城供材料库 |  | 否 | 0 | 2 | 0 | 2 | 0 | 0 | 0 | 0 |  | 2020-11-05 09:41
2050 | 0S1704123508 | 动力箱底座 | 350*800(cm) | 个 | 否 | 城供材料库 |  | 否 | 0 | 7 | 0 | 7 | 0 | 0 | 0 | 0 |  | 2024-11-01 04:16
2051 | 0S0107310004 | NXL型线夹 | NXL-4(带绝缘罩) | 套 | 否 | 城供材料库 | 订货区[室内一楼] | 否 | 0 | 366 | 0 | 366 | 0 | 0 | 0 | 0 | 1 | 2026-04-01 04:10
2052 | 0M0201020645 | 稀土钢芯铝绞线 | LGJX-630/45 | KG | 否 | 城供材料库 |  | 否 | 0 | 0 | 0 | 0 | 0 | 0 | 0 | 0 |  | 2020-10-30 12:10
2053 | 0S0105050012 | Z型直角挂板 | Z-12 | 只 | 否 | 城供材料库 |  | 否 | 0 | 52 | 0 | 52 | 0 | 0 | 0 | 0 | 2 | 2022-03-01 04:14
2054 | 0S1703040687 | 热镀锌钢板 | 1580*680*6 | 块 | 否 | 城供材料库 |  | 否 | 0 | 0 | 0 | 0 | 0 | 0 | 0 | 0 |  | 2020-10-30 12:09
2055 | 0S0106015036 | SY设备线夹 | SY-500/35B | 只 | 否 | 城供材料库 |  | 否 | 0 | 17 | 0 | 17 | 0 | 0 | 0 | 0 |  | 2022-05-01 04:15
2056 | 0S1703020701 | 角钢(热镀锌) | ∠70*7*1399(mm) | 支 | 否 | 城供材料库 |  | 否 | 0 | 1 | 0 | 1 | 0 | 0 | 0 | 0 |  | 2021-11-01 04:15
2057 | 0S1703020702 | 角钢(热镀锌) | ∠70*7*6000(mm) | 支 | 否 | 城供材料库 |  | 否 | 0 | 2 | 0 | 2 | 0 | 0 | 0 | 0 |  | 2023-03-01 04:13
2058 | 0S1703041204 | 热镀锌钢板 | 230*230*8mm | 块 | 否 | 城供材料库 |  | 否 | 0 | 41 | 0 | 41 | 0 | 0 | 0 | 0 | 2 | 2021-11-01 04:15
2059 | 0S1703011130 | 槽钢(热镀锌) | #8 | M | 否 | 城供材料库 |  | 否 | 0 | 78 | 0 | 78 | 0 | 0 | 0 | 0 |  | 2022-03-01 04:14
2060 | 0S1703035006 | 镀锌钢管 | DN40 | M | 否 | 城供材料库 |  | 否 | 0 | 2670 | 0 | 1420 | 1250 | 1250 | 35.5034 | 44379.29 | 54 | 2022-06-01 04:11
2061 | 0S1703040509 | 热镀锌钢板 | 150*150*8 | 块 | 否 | 城供材料库 |  | 否 | 0 | 3 | 0 | 3 | 0 | 0 | 0 | 0 |  | 2021-11-01 04:15
2062 | 0S1703040508 | 热镀锌钢板 | 500*500*8 | 块 | 否 | 城供材料库 |  | 否 | 0 | 7 | 0 | 7 | 0 | 0 | 0 | 0 |  | 2021-11-01 04:15
2063 | 0S1701061007 | 单牙外六角螺丝(热镀锌) | M10*70(mm) | 支 | 否 | 城供材料库 |  | 否 | 0 | 109 | 0 | 109 | 0 | 0 | 0 | 0 | 3 | 2022-05-01 04:15
2064 | 0S1701061612 | 单牙外六角螺丝(热镀锌) | M16*120(mm) | 支 | 否 | 城供材料库 |  | 否 | 0 | 507 | 0 | 507 | 0 | 0 | 0 | 0 |  | 2026-04-01 04:10
2065 | 0G0300000732 | 热镀锌螺栓 | M16×65 等级8.8级 | 支 | 否 | 城供材料库 |  | 否 | 0 | 70 | 0 | 70 | 0 | 0 | 0 | 0 |  | 2022-08-01 04:12
2066 | 0G0300000744 | 抱箍 | 圆钢Φ20,L=1100mm | 套 | 否 | 城供材料库 |  | 否 | 0 | 1 | 0 | 1 | 0 | 0 | 0 | 0 |  | 2021-11-01 04:15
2067 | 0G0300000745 | 抱箍 | 圆钢Φ16,L=1000mm | 套 | 否 | 城供材料库 |  | 否 | 0 | 10 | 0 | 10 | 0 | 0 | 0 | 0 |  | 2022-08-04 09:51
2068 | 0S1703040150 | 热镀锌钢板 | 225*225*10 | 块 | 否 | 城供材料库 |  | 否 | 0 | 54 | 0 | 54 | 0 | 0 | 0 | 0 | 1 | 2023-03-01 04:13
2069 | 0M0102020414 | YJV22铠装四芯铜芯低压电缆 | YJV22-1KV/4*300 | M | 否 | 城供材料库 |  | 否 | 0 | 0 | 0 | 0 | 0 | 0 | 0 | 0 | 3 | 2021-11-01 04:15
2070 | 0M0102380701 | ZR-KVVP222铜芯低压电缆 | ZR-KVVP2-22-0.45/0.75-7*1.5 | M | 否 | 城供材料库 |  | 否 | 0 | 4009 | 0 | 4009 | 0 | 0 | 0 | 0 | 197 | 2026-04-01 04:10
2071 | 0S0413120026 | 编织软铜线 | TRJ-120 | M | 否 | 城供材料库 |  | 否 | 0 | 0 | 0 | 0 | 0 | 0 | 0 | 0 |  | 2020-10-28 15:02
2072 | 0S060107030001 | A级下沉式防坠落双保险球墨铸铁圆型井盖(含防坠网) | 700型,A级 | 套 | 否 | 城供材料库 |  | 否 | 0 | 0 | 0 | 0 | 0 | 0 | 0 | 0 |  | 2021-10-01 04:15
2073 | 0M0102120302 | 三芯无卤低烟阻燃B级铜芯低压电缆 | WDZB-YJY-1KV/3*2.5 | M | 否 | 城供材料库 |  | 否 | 0 | 0 | 0 | -196 | 196 | 196 | 5.7522 | 1127.43 | -10 | 2021-12-01 04:14
2074 | 0M0102123220 | WDZB-YJY铜芯低压电缆 | WDZB-YJY-0.6/1kV-2*120+1*70 | M | 否 | 城供材料库 | 高压电缆一区 | 否 | 0 | 0 | 0 | -383 | 383 | 383 | 146.0177 | 55924.78 | -20 | 2021-12-01 04:14
2075 | 0S1703040102 | 热镀锌钢板 | 150*150*10 | 块 | 否 | 城供材料库 |  | 否 | 0 | 8 | 0 | 8 | 0 | 0 | 0 | 0 |  | 2023-03-01 04:13
2076 | 0G0300000733 | 热镀锌螺栓 | M16×75 等级8.8级 | 支 | 否 | 城供材料库 |  | 否 | 0 | 110 | 0 | 110 | 0 | 0 | 0 | 0 | 3 | 2022-08-01 04:12
2077 | 0S1703040856 | 热镀锌钢板 | 500*50*10 | 块 | 否 | 城供材料库 |  | 否 | 0 | 5 | 0 | 5 | 0 | 0 | 0 | 0 |  | 2021-11-01 04:15
2078 | 0S1702060504 | 接地扁铁(热镀锌） | -50*6*6000(mm) | 支 | 否 | 城供材料库 |  | 否 | 0 | 7 | 0 | 7 | 0 | 0 | 0 | 0 |  | 2025-12-24 08:20
2079 | 0S0709430027 | 感应测电笔 | 世达 62702 | 支 | 否 | 城供材料库 |  | 否 | 0 | 0 | 0 | 0 | 0 | 0 | 0 | 0 |  | 2020-10-22 15:42
2080 | 0M0102380402 | ZR-KVVP222铜芯低压电缆 | ZR-KVVP2-22-0.45/0.75-4*2.5 | M | 否 | 城供材料库 |  | 否 | 0 | 9226 | 0 | 9226 | 0 | 0 | 0 | 0 | 260 | 2026-04-01 04:10
2081 | 0S1214000174 | 闭锁电磁锁 | 通用 | 组 | 否 | 城供材料库 |  | 否 | 0 | 0 | 0 | 0 | 0 | 0 | 0 | 0 |  | 2020-10-21 16:11
2082 | 0E0903000001 | 子站机柜 | 通用 | 台 | 否 | 城供材料库 |  | 否 | 0 | 1 | 0 | 1 | 0 | 0 | 0 | 0 |  | 2023-09-01 04:14
2083 | 0E0606010020 | 高频开关直流屏 | 65AH/220V | 套 | 否 | 城供材料库 |  | 否 | 0 | 0 | 0 | 0 | 0 | 0 | 0 | 0 |  | 2020-10-21 16:11
2084 | 0E0304000009 | 配电自动化子站 | 通用 | 套 | 否 | 城供材料库 |  | 否 | 0 | 0 | 0 | 0 | 0 | 0 | 0 | 0 |  | 2020-10-21 16:11
2085 | 0E0203090001 | 站用变低压箱 | 通用 | 台 | 否 | 城供材料库 |  | 否 | 0 | 0 | 0 | 0 | 0 | 0 | 0 | 0 |  | 2020-10-21 16:11
2086 | 0E0102100001 | SC11干式电力变压器 | SC11-50KAV/10KV | 台 | 否 | 城供材料库 |  | 否 | 0 | 0 | 0 | 0 | 0 | 0 | 0 | 0 |  | 2020-10-21 16:11
2087 | 0S0410020618 | T型接头 | 3*150(前T),库柏 | 套 | 否 | 城供材料库 |  | 否 | 0 | 0 | 0 | 0 | 0 | 0 | 0 | 0 |  | 2024-10-01 04:12
2088 | 0S0102061011 | 铜铝复合片 | 100mm*100mm*1mm | 只 | 否 | 城供材料库 |  | 否 | 0 | 0 | 0 | 0 | 0 | 0 | 0 | 0 |  | 2020-10-21 08:45
2089 | 0G0300000265 | 母线热缩绝缘护套 | BTFR-10-125/40 | M | 否 | 城供材料库 |  | 否 | 0 | 0 | 0 | 0 | 0 | 0 | 0 | 0 |  | 2020-10-21 08:44
2090 | 0M1103060006 | 铜排 | TMY-60*6(mm) | KG | 否 | 城供材料库 | 钢材区 | 否 | 0 | 0 | 0 | 0 | 0 | 0 | 0 | 0 | 2 | 2026-04-01 04:11
2091 | 0S1214000309 | 户外折叠式四方帐篷 | 3米×3米、高度三档可调折叠后高度1.6米、四面围布 | 间 | 否 | 城供材料库 |  | 否 | 0 | 2 | 0 | 2 | 0 | 0 | 0 | 0 |  | 2021-12-01 04:14
2092 | 0S1702011432 | 槽钢担 | #14*3200(mm) | 支 | 否 | 城供材料库 |  | 否 | 0 | 2 | 0 | 2 | 0 | 0 | 0 | 0 |  | 2020-10-20 10:22
2093 | 0S0902030529 | 软母线间隔棒 | MRJ-6/200 | 支 | 否 | 城供材料库 |  | 否 | 0 | 258 | 0 | 258 | 0 | 0 | 0 | 0 |  | 2022-06-01 04:11
2094 | 0S0811000012 | 智能型单相电表箱 | 10表位 | 台 | 否 | 城供材料库 |  | 否 | 0 | 10 | 0 | 10 | 0 | 0 | 0 | 0 |  | 2020-10-16 16:30
2095 | 0E0203100508 | 户内挂式防窃电电表箱 | 8表位 | 台 | 否 | 城供材料库 |  | 否 | 0 | 8 | 0 | 8 | 0 | 0 | 0 | 0 |  | 2020-10-16 16:31
2096 | 0S0708200191 | 套筒子 | ∅19 加长型150mm | 个 | 否 | 城供材料库 |  | 否 | 0 | 6 | 0 | 6 | 0 | 0 | 0 | 0 |  | 2022-12-01 04:13
2097 | 0S0708200181 | 套筒子 | ∅18 加长型150mm | 个 | 否 | 城供材料库 |  | 否 | 0 | 6 | 0 | 6 | 0 | 0 | 0 | 0 |  | 2022-12-01 04:13
2098 | 0S0708200171 | 套筒子 | ∅17 加长型150mm | 个 | 否 | 城供材料库 |  | 否 | 0 | 6 | 0 | 6 | 0 | 0 | 0 | 0 |  | 2022-12-01 04:13
2099 | 0S0708200161 | 套筒子 | ∅16 加长型150mm | 个 | 否 | 城供材料库 |  | 否 | 0 | 6 | 0 | 6 | 0 | 0 | 0 | 0 |  | 2022-12-01 04:13
2100 | 0E0201130016 | SF6气体户内全绝缘环网柜 |  | 台 | 否 | 城供材料库 |  | 否 | 0 | 0 | 0 | 0 | 0 | 0 | 0 | 0 | -2 | 2021-10-01 04:15
2101 | 0E0102091600 | SCB11干式电力变压器 | SCB11-1600KAV/10KV | 台 | 否 | 城供材料库 |  | 否 | 0 | 4 | 0 | 4 | 0 | 0 | 0 | 0 |  | 2023-06-01 04:15
2102 | 0E0604030001 | 不间断电源 | 2000VA/2小时 | 台 | 否 | 城供材料库 |  | 否 | 0 | 0 | 0 | 0 | 0 | 0 | 0 | 0 |  | 2021-10-01 04:15
2103 | 0E0202210016 | 低压配电柜 | 抽屉式 | 台 | 否 | 城供材料库 |  | 否 | 0 | 0 | 0 | 0 | 0 | 0 | 0 | 0 | -6 | 2025-04-01 04:16
2104 | 0E0304000086 | 安全审计系统 | SAS-ICSNX3-300A | 台 | 否 | 城供材料库 |  | 否 | 0 | 0 | 0 | 0 | 0 | 0 | 0 | 0 |  | 2020-10-16 07:10
2105 | 0E0304000085 | 入侵检测系统 | 绿盟NIDS-NX3-N300A | 台 | 否 | 城供材料库 |  | 否 | 0 | 0 | 0 | 0 | 0 | 0 | 0 | 0 |  | 2020-10-16 07:10
2106 | 0E0304000083 | 网络安全监测装置 | 科东PSSEM-2000S | 台 | 否 | 城供材料库 |  | 否 | 0 | 0 | 0 | 0 | 0 | 0 | 0 | 0 |  | 2020-10-16 07:10
2107 | 0E0302020402 | H3C以太网交换机 | H3C-5130S-28S-HI | 台 | 否 | 城供材料库 |  | 否 | 0 | 1 | 0 | 1 | 0 | 0 | 0 | 0 |  | 2023-11-29 08:31
2108 | 0S1000000049 | 二级等级保护测评 | 协助服务 | 项 | 否 | 城供材料库 |  | 否 | 0 | 0 | 0 | 0 | 0 | 0 | 0 | 0 |  | 2020-10-16 07:10
2109 | 0S0413160005 | 阻火带 | 3*5(mm) | M | 否 | 城供材料库 |  | 否 | 40 | 0 | 0 | 0 | 0 | 0 | 0 | 0 |  | 2020-10-15 15:38
2110 | 0M0104100404 | ZC-KVVP2-22四芯阻燃C级铜芯低压电缆 | ZC-KVVP2-22-0.45/0.75-4*4 | M | 否 | 城供材料库 |  | 否 | 0 | 300 | 0 | 300 | 0 | 0 | 0 | 0 | 16 | 2022-04-08 11:02
2111 | 0M0104100402 | ZC-KVVP2-22四芯阻燃C级铜芯低压电缆 | ZC-KVVP2-22-0.45/0.75-4*2.5 | M | 否 | 城供材料库 |  | 否 | 0 | 300 | 0 | 300 | 0 | 0 | 0 | 0 | 16 | 2022-04-08 11:02
2112 | 0M0104100401 | ZC-KVVP2-22四芯阻燃C级铜芯低压电缆 | ZC-KVVP2-22-0.45/0.75-4*1.5 | M | 否 | 城供材料库 |  | 否 | 0 | 300 | 0 | 300 | 0 | 0 | 0 | 0 | 16 | 2022-04-08 11:02
2113 | 0S1105000002 | FTU连接线 | 无规格 | 条 | 否 | 城供材料库 |  | 否 | 0 | 0 | 0 | 0 | 0 | 0 | 0 | 0 |  | 2022-07-01 04:11
2114 | 0M0902021208 | 水泥杆 | φ190(mm)*12(M)/J*G | 支 | 否 | 城供材料库 |  | 否 | 0 | 0 | 0 | 0 | 0 | 0 | 0 | 0 |  | 2021-10-01 04:15
2115 | 0S0408020330 | 5603PST冷缩户外加长管 | 5603PST-G/300-500,合资,15KV | 根 | 否 | 城供材料库 | 高压电缆辅材二区 | 否 | 0 | 0 | 0 | 0 | 0 | 0 | 0 | 0 |  | 2023-09-01 04:14
2116 | 0S0401021239 | 15kV冷缩三芯户内电缆终端 | 240mm2 | 套 | 否 | 城供材料库 |  | 否 | 0 | 4 | 0 | 4 | 0 | 0 | 0 | 0 |  | 2022-07-12 17:31
2117 | 0S0407050050 | CSJT冷缩中间接头 | CSJT-10KV/3*(50-150) | 套 | 否 | 城供材料库 |  | 否 | 0 | 1 | 0 | 1 | 0 | 0 | 0 | 0 |  | 2025-12-01 04:13
2118 | 0S0402020501 | (停用)CSTO121冷缩户外电缆终端头 | CSTO121-3/25-35 | 套 | 否 | 城供材料库 |  | 否 | 0 | 1 | 0 | 1 | 0 | 0 | 0 | 0 |  | 2020-10-12 09:15
2119 | 0M0102010301 | YJV三芯铜芯低压电缆 | YJV-1KV/3*1.5 | M | 否 | 城供材料库 |  | 否 | 0 | 3 | 0 | 3 | 0 | 0 | 0 | 0 |  | 2020-10-12 09:15
2120 | 0M0102010203 | YJV双芯铜芯低压电缆 | YJV-1KV/2*4 | M | 否 | 城供材料库 |  | 否 | 0 | 4 | 0 | 4 | 0 | 0 | 0 | 0 |  | 2020-10-12 08:44
2121 | 0M0102070408 | ZR-YJV22铠装四芯阻燃铜芯低压电缆 | ZR-YJV22-1KV/4*50 | M | 否 | 城供材料库 |  | 否 | 0 | 5 | 0 | 5 | 0 | 0 | 0 | 0 |  | 2020-10-12 08:36
2122 | 0M0102074118 | ZR-YJV22铠装四加一芯阻燃铜芯低压电缆 | ZR-YJV22-1KV/4*185+1*95 | M | 否 | 城供材料库 |  | 否 | 0 | 0 | 0 | -11 | 11 | 11 | 508.18 | 5589.98 | -2 | 2024-11-01 04:16
2123 | 0M0102024116 | YJV22铠装四加一芯铜芯低压电缆 | YJV22-1KV/4*185+1*95 | M | 否 | 城供材料库 |  | 否 | 0 | 0 | 0 | -14 | 14 | 14 | 504.8636 | 7068.09 | 1 | 2025-08-01 04:15
2124 | 0E0712100630 | ZGSBH15-H美式箱变 | ZGSBH15-H-630KVA/10KV,环网型 | 台 | 否 | 城供材料库 |  | 否 | 0 | 0 | 0 | 0 | 0 | 0 | 0 | 0 |  | 2020-10-12 08:28
2125 | 0M0102372512 | WDZB-YJY23铜芯低压电缆 | WDZB-YJY23-0.6/1kV-4*240+1*120 | M | 否 | 城供材料库 |  | 否 | 0 | 0 | 0 | 0 | 0 | 0 | 0 | 0 | -4 | 2026-04-01 04:10
2126 | 0S0401020406 | (停用)CSTI121冷缩户内电缆终端头 | CSTI121-3/3*(25-35),15KV | 套 | 否 | 城供材料库 |  | 否 | 0 | 14 | 0 | 14 | 0 | 0 | 0 | 0 |  | 2023-06-01 04:15
2127 | 0M1104100008 | 镀锡铜排 | TMY-100*8(mm) | KG | 否 | 城供材料库 |  | 否 | 0 | 66.518 | 0 | 66.518 | 0 | 0 | 0 | 0 |  | 2021-08-27 08:05
2128 | 0S0106030910 | OT-70接线端子 | OT-70,φ10 | 只 | 否 | 城供材料库 |  | 否 | 0 | 90 | 0 | 90 | 0 | 0 | 0 | 0 |  | 2025-11-26 10:16
2129 | 0E0701100250 | YBM欧式箱变 | YBM-250KVA/10KV | 台 | 否 | 城供材料库 |  | 否 | 0 | 0 | 0 | 0 | 0 | 0 | 0 | 0 |  | 2020-10-10 10:06
2130 | 0S0410021101 | CSE-B12630型T型接头 | CSE-B12630-95/3*95,15KV,前T | 套 | 否 | 城供材料库 |  | 否 | 0 | 0 | 0 | 0 | 0 | 0 | 0 | 0 |  | 2021-10-01 04:15
2131 | 0S1702211455 | U形螺栓 | M14*551(mm) | 支 | 否 | 城供材料库 |  | 否 | 0 | 11 | 0 | 11 | 0 | 0 | 0 | 0 |  | 2020-10-09 16:14
2132 | 0G0300000367 | 抱箍 | BG-07/60 | 个 | 否 | 城供材料库 |  | 否 | 0 | 4 | 0 | 4 | 0 | 0 | 0 | 0 |  | 2020-10-09 16:14
2133 | 0M0102520125 | WDZA-YJY低压电力电缆 | WDZA-YJY-0.6/1-4*95+1*50 | M | 否 | 城供材料库 |  | 否 | 0 | 0 | 0 | 0 | 0 | 0 | 0 | 0 |  | 2020-09-28 10:46
2134 | 0E0608000028 | 直流屏 | 40AH | 套 | 否 | 城供材料库 |  | 否 | 0 | 0 | 0 | 0 | 0 | 0 | 0 | 0 |  | 2025-04-01 04:16
2135 | 0S1702142500 | 角铁电缆支架(热镀锌) | ∠50*5*250*250(4层)(mm) | 套 | 否 | 城供材料库 |  | 否 | 0 | 37 | 0 | 37 | 0 | 0 | 0 | 0 | 2 | 2021-10-01 04:15
2136 | 0G0300000715 | 通长成品电缆支架 | 1140/(1+1）-1000/350，热镀锌 | 付 | 否 | 城供材料库 |  | 否 | 0 | 5 | 0 | 5 | 0 | 0 | 0 | 0 |  | 2021-10-01 04:15
2137 | 0G0300000714 | 通长成品电缆支架 | 1815/(1+2）-1000/350，热镀锌 | 付 | 否 | 城供材料库 |  | 否 | 0 | 5 | 0 | 5 | 0 | 0 | 0 | 0 |  | 2021-10-01 04:15
2138 | 0G0300000713 | 通长成品电缆支架 | 1140/(1+1）-1400/450，热镀锌 | 付 | 否 | 城供材料库 |  | 否 | 0 | 1 | 0 | 1 | 0 | 0 | 0 | 0 |  | 2021-10-01 04:15
2139 | 0G0300000712 | 通长成品电缆支架 | 1750/(1+2）-300/200，热镀锌 | 付 | 否 | 城供材料库 |  | 否 | 0 | 1 | 0 | 1 | 0 | 0 | 0 | 0 |  | 2021-10-01 04:15
2140 | 0G0300000711 | 成品电缆支架 | E-150/2-200，热镀锌 | 付 | 否 | 城供材料库 |  | 否 | 0 | 14 | 0 | 14 | 0 | 0 | 0 | 0 |  | 2021-10-01 04:15
2141 | 0G0300000710 | 成品电缆支架 | E-250/3-200，热镀锌 | 付 | 否 | 城供材料库 |  | 否 | 0 | 141 | 0 | 141 | 0 | 0 | 0 | 0 | 7 | 2021-10-01 04:15
2142 | 0G0300000709 | 成品电缆支架 | E-500/3-350，热镀锌 | 付 | 否 | 城供材料库 |  | 否 | 0 | 95 | 0 | 95 | 0 | 0 | 0 | 0 | 5 | 2021-10-01 04:15
2143 | 0G0300000708 | 成品电缆支架 | E-350/3-200，热镀锌 | 付 | 否 | 城供材料库 |  | 否 | 0 | 11 | 0 | 11 | 0 | 0 | 0 | 0 |  | 2021-10-01 04:15
2144 | 0G0300000707 | 成品电缆支架 | E-250/2-200，热镀锌 | 付 | 否 | 城供材料库 |  | 否 | 0 | 33 | 0 | 33 | 0 | 0 | 0 | 0 | 1 | 2021-10-01 04:15
2145 | 0G0300000706 | 四通成品电缆支架 | 400/（3+2）-200/120，热镀锌 | 付 | 否 | 城供材料库 |  | 否 | 0 | 4 | 0 | 4 | 0 | 0 | 0 | 0 |  | 2021-10-01 04:15
2146 | 0G0300000705 | 成品电缆支架 | E-250/4-200，热镀锌 | 付 | 否 | 城供材料库 |  | 否 | 0 | 78 | 0 | 78 | 0 | 0 | 0 | 0 | 4 | 2021-10-01 04:15
2147 | 0G0300000704 | 成品电缆支架 | E-250/（4+2））-200/120，热镀锌 | 付 | 否 | 城供材料库 |  | 否 | 0 | 8 | 0 | 8 | 0 | 0 | 0 | 0 |  | 2021-10-01 04:15
2148 | 0G0300000703 | 成品电缆支架 | E-350/（4+2））-200/120，热镀锌 | 付 | 否 | 城供材料库 |  | 否 | 0 | 12 | 0 | 12 | 0 | 0 | 0 | 0 |  | 2021-10-01 04:15
2149 | 0G0300000702 | 成品电缆支架 | E-250/（3+2））-200/120，热镀锌 | 付 | 否 | 城供材料库 |  | 否 | 0 | 120 | 0 | 120 | 0 | 0 | 0 | 0 | 6 | 2021-10-01 04:15
2150 | 0G0300000701 | 成品电缆支架 | E-350/（3+2））-200/120，热镀锌 | 付 | 否 | 城供材料库 |  | 否 | 0 | 127 | 0 | 127 | 0 | 0 | 0 | 0 | 6 | 2021-10-01 04:15
2151 | 0G0300000700 | 通长成品电缆支架 | 1250/(2+1）-350/350，热镀锌 | 套 | 否 | 城供材料库 |  | 否 | 0 | 1 | 0 | 1 | 0 | 0 | 0 | 0 |  | 2021-10-01 04:15
2152 | 0G0300000699 | 通长成品电缆支架 | 1000/(1+1）-550/350，热镀锌 | 套 | 否 | 城供材料库 |  | 否 | 0 | 3 | 0 | 3 | 0 | 0 | 0 | 0 |  | 2021-10-01 04:15
2153 | 0G0300000698 | 三通成品电缆支架 | 400/4-250，热镀锌 | 套 | 否 | 城供材料库 |  | 否 | 0 | 4 | 0 | 4 | 0 | 0 | 0 | 0 |  | 2021-10-01 04:15
2154 | 0G0300000697 | 成品电缆支架 | E-350/4-250，热镀锌 | 套 | 否 | 城供材料库 |  | 否 | 0 | 91 | 0 | 91 | 0 | 0 | 0 | 0 | 2 | 2022-08-04 09:51
2155 | 0S1703040815 | 钢板 | 530*530*15，热镀锌（备注：电缆终端底板，按图加工） | 块 | 否 | 城供材料库 |  | 否 | 0 | 12 | 0 | 12 | 0 | 0 | 0 | 0 |  | 2023-03-01 04:13
2156 | 0S1703100014 | 穿墙套管钢板 | 1700*700*8 | 块 | 否 | 城供材料库 |  | 否 | 0 | 4 | 0 | 4 | 0 | 0 | 0 | 0 |  | 2022-08-01 04:12
2157 | 0S0708090111 | L型工作电筒 | ML6009A | 支 | 否 | 城供材料库 |  | 否 | 0 | 2 | 0 | 2 | 0 | 0 | 0 | 0 |  | 2026-04-01 04:10
2158 | 0S0708090113 | 强光手电筒 | 神火 X18 10W | 台 | 否 | 城供材料库 |  | 否 | 0 | 60 | 0 | 60 | 0 | 0 | 0 | 0 | 3 | 2021-12-01 04:14
2159 | 0S0708190016 | 便携式多功能强光灯 | JIW5281 | 套 | 否 | 城供材料库 |  | 否 | 0 | 16 | 0 | 16 | 0 | 0 | 0 | 0 |  | 2021-12-01 04:14
2160 | 0S0106031105 | JHD5-6型接线端子 | UK5N | 只 | 否 | 城供材料库 |  | 否 | 0 | 8 | 0 | 8 | 0 | 0 | 0 | 0 |  | 2020-10-12 09:15
2161 | 0S1702242056 | 花纹钢板(热镀锌) | 1300*5*600(mm) | 块 | 否 | 城供材料库 |  | 否 | 0 | 2 | 0 | 2 | 0 | 0 | 0 | 0 |  | 2022-02-01 04:10
2162 | 0S1702242150 | 花纹钢板(热镀锌) | 1300*5*500(mm) | 块 | 否 | 城供材料库 | 订货区[室内一楼] | 否 | 0 | 5 | 0 | 5 | 0 | 0 | 0 | 0 |  | 2022-12-29 09:30
2163 | 0S1702242170 | 花纹钢板(热镀锌) | 1300*5*700(mm) | 块 | 否 | 城供材料库 |  | 否 | 0 | 2 | 0 | 2 | 0 | 0 | 0 | 0 |  | 2022-02-01 04:11
2164 | 0S1702242165 | 花纹钢板(热镀锌) | 1200*5*650(mm) | 块 | 否 | 城供材料库 |  | 否 | 0 | 1 | 0 | 1 | 0 | 0 | 0 | 0 |  | 2021-09-01 04:15
2165 | 0S1702242051 | 花纹钢板(热镀锌) | 1200*5*500(mm) | 块 | 否 | 城供材料库 |  | 否 | 0 | 2 | 0 | 2 | 0 | 0 | 0 | 0 |  | 2021-09-01 04:15
2166 | 0S0704023002 | 磁性安全围网 | 3M | 条 | 否 | 城供材料库 |  | 否 | 0 | 107 | 0 | 107 | 0 | 0 | 0 | 0 | 5 | 2021-12-01 04:14
2167 | 0E0304000040 | 视频监控系统 | 通用 | 套 | 否 | 城供材料库 |  | 否 | 0 | 0 | 0 | 0 | 0 | 0 | 0 | 0 |  | 2020-09-22 17:30
2168 | 0E0304000043 | 监控主机 | 通用 | 套 | 否 | 城供材料库 |  | 否 | 0 | 0 | 0 | 0 | 0 | 0 | 0 | 0 |  | 2020-10-21 16:11
2169 | 0E0303040019 | 主变保护柜 | 通用 | 面 | 否 | 城供材料库 |  | 否 | 0 | 0 | 0 | 0 | 0 | 0 | 0 | 0 |  | 2020-09-22 17:30
2170 | 0E0303040017 | 公用测控屏 | 通用 | 面 | 否 | 城供材料库 |  | 否 | 0 | 0 | 0 | 0 | 0 | 0 | 0 | 0 |  | 2020-09-22 17:30
2171 | 0E0303040016 | 主变测控屏 | 通用 | 面 | 否 | 城供材料库 |  | 否 | 0 | 0 | 0 | 0 | 0 | 0 | 0 | 0 |  | 2020-09-22 17:30
2172 | 0E0302060006 | 通讯屏 | 含光纤配线盒2台，光电转换器导轨、屏柜柜体 | 台 | 否 | 城供材料库 |  | 否 | 0 | 0 | 0 | 0 | 0 | 0 | 0 | 0 |  | 2020-09-22 17:30
2173 | 0E0302060005 | 远动屏 | 含远动主、备机各1台、智能接口装置1台、24口以太网交换机2台、光纤配线盒1台、屏柜柜体 | 台 | 否 | 城供材料库 |  | 否 | 0 | 0 | 0 | 0 | 0 | 0 | 0 | 0 |  | 2020-09-22 17:30
2174 | 0E0302020202 | 以太网交换机 | 24口 | 台 | 否 | 城供材料库 |  | 否 | 0 | 0 | 0 | 0 | 0 | 0 | 0 | 0 |  | 2020-09-22 17:30
2175 | 0S1205050024 | 标签色带 | 36mm（白底黑字） | 盒 | 否 | 城供材料库 |  | 否 | 0 | 54 | 0 | 54 | 0 | 0 | 0 | 0 |  | 2022-11-01 04:15
2176 | 0S1205050004 | 标签色带 | 12mm | 盒 | 否 | 城供材料库 |  | 否 | 0 | 42 | 0 | 42 | 0 | 0 | 0 | 0 | 2 | 2021-12-01 04:14
2177 | 0S0708090704 | 防爆移动强光工作灯 | LB2601A | 台 | 否 | 城供材料库 |  | 否 | 0 | 22 | 0 | 22 | 0 | 0 | 0 | 0 |  | 2022-12-01 04:13
2178 | 0E0304000050 | 用电信息采集系统 | 电量采集器 | 面 | 否 | 城供材料库 |  | 否 | 0 | 0 | 0 | 0 | 0 | 0 | 0 | 0 |  | 2020-09-21 17:11
2179 | 0E0302020401 | 变电站交换机 | H3C S3600-28TP-SI | 台 | 否 | 城供材料库 |  | 否 | 0 | 0 | 0 | 0 | 0 | 0 | 0 | 0 |  | 2020-09-21 17:11
2180 | 0E0302020301 | 变电站路由器 | H3C MSR3620 | 套 | 否 | 城供材料库 |  | 否 | 0 | 0 | 0 | 0 | 0 | 0 | 0 | 0 |  | 2020-09-21 17:11
2181 | 0M0801020015 | BVR铜塑线 | BVR-1.5 | M | 否 | 城供材料库 |  | 否 | 0 | 610 | 0 | 410 | 200 | 200 | 1.0232 | 204.65 |  | 2025-08-26 15:55
2182 | 0S0107040040 | 接地线夹 | 杆用1200 | 只 | 否 | 城供材料库 |  | 否 | 0 | 108 | 0 | 108 | 0 | 0 | 0 | 0 | 5 | 2024-06-01 04:11
2183 | 0S1701011206 | 单牙内六角螺丝 | M12*60(mm) | 支 | 否 | 城供材料库 |  | 否 | 0 | 0 | 0 | 0 | 0 | 0 | 0 | 0 |  | 2020-09-21 15:51
2184 | 0S1702242400 | 花纹钢板(热镀锌) | 800*5*400(mm) | 块 | 否 | 城供材料库 |  | 否 | 0 | 33 | 0 | 33 | 0 | 0 | 0 | 0 |  | 2024-07-01 04:16
2185 | 0S1701061006 | 单牙外六角螺丝(热镀锌) | M10*60(mm) | 支 | 否 | 城供材料库 |  | 否 | 0 | 454 | 0 | 454 | 0 | 0 | 0 | 0 | 4 | 2023-07-01 04:13
2186 | 0S1703041203 | 热镀锌钢板 | 250*250*10mm | 块 | 否 | 城供材料库 |  | 否 | 0 | 27 | 0 | 27 | 0 | 0 | 0 | 0 | 1 | 2021-12-01 04:14
2187 | 0S1702350005 | 花纹钢板 | 6mm | M2 | 否 | 城供材料库 |  | 否 | 0 | 1.5 | 0 | 1.5 | 0 | 0 | 0 | 0 |  | 2021-12-01 04:14
2188 | 0S1703100005 | 穿墙套管钢板(热镀锌） | 1600*700*8mm | 块 | 否 | 城供材料库 |  | 否 | 0 | 1 | 0 | 1 | 0 | 0 | 0 | 0 |  | 2021-12-01 04:14
2189 | 0S1703020401 | 角钢(热镀锌) | ∠60*6*6000(mm) | 支 | 否 | 城供材料库 |  | 否 | 0 | 3 | 0 | 3 | 0 | 0 | 0 | 0 |  | 2021-12-01 04:14
2190 | 0S1701061202 | 单牙外六角螺丝(热镀锌) | M12*30(mm) | 支 | 否 | 城供材料库 |  | 否 | 0 | 180 | 0 | 180 | 0 | 0 | 0 | 0 | 9 | 2021-10-01 04:15
2191 | 0S1703040814 | 钢板 | 275*275*10，热镀锌（备注：绝缘子底座板） | 块 | 否 | 城供材料库 |  | 否 | 0 | 42 | 0 | 42 | 0 | 0 | 0 | 0 | 2 | 2021-10-01 04:15
2192 | 0S1701051008 | 单牙外六角螺丝 | M10*80(mm) | 支 | 否 | 城供材料库 |  | 否 | 0 | 0 | 0 | 0 | 0 | 0 | 0 | 0 |  | 2020-09-18 08:51
2193 | 0M0203010095 | JKLYJ中压架空导线 | JKLYJ-10KV/1*95 | M | 否 | 城供材料库 | 高压电缆一区 | 否 | 0 | 24835 | 0 | 24296 | 539 | 539 | 8.9445 | 4821.1 | 63 | 2026-04-01 04:10
2194 | 0S0704010005 | 立式安全围网杆（含底座） | 通用 | 根 | 否 | 城供材料库 |  | 否 | 0 | 200 | 0 | 200 | 0 | 0 | 0 | 0 | 10 | 2021-12-01 04:14
2195 | 0G0300000684 | 三眼单槽夹板 | 通用 | 只 | 否 | 城供材料库 |  | 否 | 0 | 0 | 0 | 0 | 0 | 0 | 0 | 0 |  | 2020-09-16 15:18
2196 | 0S0408030007 | 10KV冷缩加长管 | 95mm2 | 根 | 否 | 城供材料库 | 高压电缆辅材二区 | 否 | 0 | 2872 | 0 | 2686 | 186 | 186 | 14.6017 | 2715.91 | 30 | 2026-04-01 04:11
2197 | 0S0106030408 | OT-10接线端子 | OT-10,φ8 | 只 | 否 | 城供材料库 |  | 否 | 0 | 1954 | 0 | 1954 | 0 | 0 | 0 | 0 | 27 | 2025-08-26 11:35
2198 | 0S0102010004 | JB铝并沟线夹 | JB-4 | 只 | 否 | 城供材料库 |  | 否 | 0 | 3 | 0 | 3 | 0 | 0 | 0 | 0 |  | 2023-02-01 04:12
2199 | 0S0105210012 | WS型碗头挂板 | WS-12 | 只 | 否 | 城供材料库 |  | 否 | 0 | 6 | 0 | 6 | 0 | 0 | 0 | 0 |  | 2021-12-01 04:14
2200 | 0S0708190253 | 电缆扎伤仪连接线 | 20米 | 条 | 否 | 城供材料库 |  | 否 | 0 | 1 | 0 | 1 | 0 | 0 | 0 | 0 |  | 2021-12-01 04:14
2201 | 0S0708190252 | 电缆扎伤仪连接线 | 15米 | 条 | 否 | 城供材料库 |  | 否 | 0 | 1 | 0 | 1 | 0 | 0 | 0 | 0 |  | 2021-12-01 04:14
2202 | 0S0708190251 | 电缆扎伤仪连接线 | 10米 | 条 | 否 | 城供材料库 |  | 否 | 0 | 1 | 0 | 1 | 0 | 0 | 0 | 0 |  | 2021-12-01 04:14
2203 | 0S0106023026 | SYG铜铝过镀设备线夹 | SYG-300/25B | 只 | 否 | 城供材料库 |  | 否 | 0 | 3 | 0 | 3 | 0 | 0 | 0 | 0 |  | 2024-07-26 08:45
2204 | 0S0703011504 | 绝缘人字梯 | 2m | 架 | 否 | 城供材料库 |  | 否 | 0 | 1 | 0 | 1 | 0 | 0 | 0 | 0 |  | 2021-12-01 04:14
2205 | 0S1205040021 | 绝缘板凳 | 0.7米 | 个 | 否 | 城供材料库 |  | 否 | 0 | 5 | 0 | 5 | 0 | 0 | 0 | 0 |  | 2022-07-01 04:11
2206 | BG0000495 | 铜鼻子DT-50 |  | 只 | 否 | 城供材料库 |  | 否 | 0 | 0 | 0 | 0 | 0 | 0 | 0 | 0 |  | 2020-09-14 10:11
2207 | 0S0408030008 | 10KV冷缩加长管 | 120mm2 | 根 | 否 | 城供材料库 | 高压电缆辅材二区 | 否 | 0 | 777 | 0 | 677 | 100 | 100 | 14.6016 | 1460.16 | 8 | 2026-04-01 04:10
2208 | 0S0410020659 | T型接头 | 3*400(后T) | 套 | 否 | 城供材料库 |  | 否 | 0 | 8 | 0 | 8 | 0 | 0 | 0 | 0 |  | 2026-04-01 08:36
2209 | 0S1205050006 | 标签色带 | 24mm（白底黑字） | 盒 | 否 | 城供材料库 |  | 否 | 0 | 49 | 0 | 49 | 0 | 0 | 0 | 0 | 2 | 2021-12-01 04:14
2210 | 0S0106030710 | OT-35接线端子 | OT-35,φ10 | 只 | 否 | 城供材料库 | 金具一区[室内二楼] | 否 | 0 | 502 | 0 | 502 | 0 | 0 | 0 | 0 |  | 2026-02-01 04:13
2211 | 0S0410020662 | T型电缆接头 | TBCLC-630-17 3*70，后插T头 | 套 | 否 | 城供材料库 |  | 否 | 0 | 2 | 0 | 2 | 0 | 0 | 0 | 0 |  | 2026-04-01 04:10
2212 | 0S1701081601 | 地脚螺栓 | M16*400(mm) | 支 | 否 | 城供材料库 |  | 否 | 0 | 4 | 0 | 4 | 0 | 0 | 0 | 0 |  | 2020-09-10 10:25
2213 | 0G0300000109 | 热镀锌螺栓 | M12*40(mm) | 支 | 否 | 城供材料库 | 金具四区 | 否 | 0 | 5013 | 0 | 5013 | 0 | 0 | 0 | 0 |  | 2026-02-01 04:13
2214 | 0S1214040100 | PE-A穿线管 | AD25.0，软，黑色， | M | 否 | 城供材料库 |  | 否 | 0 | 160 | 0 | 160 | 0 | 0 | 0 | 0 | 8 | 2022-03-01 04:14
2215 | 0S0105150012 | PT型调整板 | PT-12 | 只 | 否 | 城供材料库 |  | 否 | 0 | 12 | 0 | 12 | 0 | 0 | 0 | 0 |  | 2021-09-01 04:15
2216 | 0E0701100630 | YBM欧式箱变 | YBM-630KVA/10KV | 台 | 否 | 城供材料库 |  | 否 | 0 | 0 | 0 | 0 | 0 | 0 | 0 | 0 |  | 2020-09-04 08:54
2217 | 0S0708090706 | 微型防爆头灯 | IW5130A | 台 | 否 | 城供材料库 |  | 否 | 0 | 139 | 0 | 139 | 0 | 0 | 0 | 0 | 3 | 2022-12-01 04:13
2218 | 0S1704123510 | 动力箱底座 | 350*1000(cm) | 个 | 否 | 城供材料库 |  | 否 | 0 | 0 | 0 | 0 | 0 | 0 | 0 | 0 |  | 2021-09-01 04:15
2219 | 0S0708010017 | 博世锯片 | 短款:S922BF | 片 | 否 | 城供材料库 | 生产工器具区1 | 否 | 0 | 142 | 0 | 142 | 0 | 0 | 0 | 0 | 3 | 2023-04-01 04:12
2220 | 0S0708010016 | 博世锯片 | 长款:S1122EF | 片 | 否 | 城供材料库 | 生产工器具区1 | 否 | 0 | 118 | 0 | 118 | 0 | 0 | 0 | 0 | 1 | 2023-04-01 04:12
2221 | 0S1214000304 | 电缆剪刀 | 24寸 | 把 | 否 | 城供材料库 |  | 否 | 0 | 2 | 0 | 2 | 0 | 0 | 0 | 0 |  | 2021-09-01 04:15
2222 | 0S0708190240 | 航空插头 | 3芯16A | 只 | 否 | 城供材料库 |  | 否 | 0 | 10 | 0 | 10 | 0 | 0 | 0 | 0 |  | 2021-12-01 04:14
2223 | 0S0805000012 | 三相相位伏安表 | 数字式 | 个 | 否 | 城供材料库 |  | 否 | 1 | 0 | 0 | 0 | 0 | 0 | 0 | 0 |  | 2020-08-24 09:18
2224 | 0S0105031040 | LJ型联板 | LJ-1040 | 只 | 否 | 城供材料库 | 订货区[室内一楼] | 否 | 0 | 3 | 0 | 3 | 0 | 0 | 0 | 0 |  | 2022-05-16 16:46
2225 | 0S0106013026 | SY设备线夹 | SY-300/25B | 只 | 否 | 城供材料库 |  | 否 | 0 | 30 | 0 | 30 | 0 | 0 | 0 | 0 |  | 2020-09-01 16:05
2226 | 0S0106013025 | SY设备线夹 | SY-300/25A | 只 | 否 | 城供材料库 |  | 否 | 0 | 16 | 0 | 16 | 0 | 0 | 0 | 0 |  | 2023-04-01 04:12
2227 | 0S0301020296 | SDLAJ西熔管 | SDLAJ-12KV/100A | 支 | 否 | 城供材料库 |  | 否 | 0 | 3 | 0 | 3 | 0 | 0 | 0 | 0 |  | 2020-09-01 15:10
2228 | 0S1704151001 | 绝缘子底板 | 200*10*200(mm) | 块 | 否 | 城供材料库 |  | 否 | 0 | 0 | 0 | 0 | 0 | 0 | 0 | 0 |  | 2020-08-14 09:24
2229 | 0M1104060006 | 镀锡铜排 | TMY-60*6(mm) | KG | 否 | 城供材料库 |  | 否 | 0 | 3.994 | 0 | 3.994 | 0 | 0 | 0 | 0 | 2 | 2026-04-01 04:10
2230 | 0E0304000074 | 电气火灾监控 |  | 套 | 否 | 城供材料库 |  | 否 | 0 | 0 | 0 | 0 | 0 | 0 | 0 | 0 |  | 2020-08-13 09:24
2231 | 0M1004070105 | 电缆桥架 | 100*50(mm) | M | 否 | 城供材料库 |  | 否 | 0 | 0 | 0 | 0 | 0 | 0 | 0 | 0 |  | 2021-08-01 04:14
2232 | 0S1702090106 | 角铁支铁(热镀锌) | ∠40*4*6000(mm) | 支 | 否 | 城供材料库 |  | 否 | 0 | 12 | 0 | 12 | 0 | 0 | 0 | 0 |  | 2024-03-01 04:12
2233 | 0S0601010104 | A级球墨铸铁方型井盖 | 750*1000(mm),A级 | 套 | 否 | 城供材料库 |  | 否 | 0 | 7 | 0 | 7 | 0 | 0 | 0 | 0 |  | 2021-11-09 15:40
2234 | 0S0414031225 | ZR-YJV阻燃预分支电缆连接体 | YFD-ZR-YJV-1KV-120/25 | 只 | 否 | 城供材料库 |  | 否 | 0 | 0 | 0 | 0 | 0 | 0 | 0 | 0 |  | 2021-08-01 04:14
2235 | 0S0414032450 | ZR-YJV阻燃预分支电缆连接体 | YFD-ZR-YJV-1KV-240/50 | 只 | 否 | 城供材料库 |  | 否 | 0 | 0 | 0 | 0 | 0 | 0 | 0 | 0 |  | 2021-08-01 04:14
2236 | 0M0103010112 | YJV预制分支单芯阻燃电缆 | YFD-ZR-YJV-1KV/1*120 | M | 否 | 城供材料库 |  | 否 | 0 | 0 | 0 | 0 | 0 | 0 | 0 | 0 |  | 2021-08-01 04:14
2237 | 0M0103010124 | YJV预制分支单芯阻燃电缆 | YFD-ZR-YJV-1KV/1*240 | M | 否 | 城供材料库 |  | 否 | 0 | 0 | 0 | 0 | 0 | 0 | 0 | 0 |  | 2021-08-01 04:14
2238 | 0S0410020649 | T型接头 | 3*150(前T) | 套 | 否 | 城供材料库 | 高压电缆辅材一区[室内二楼],高压电缆辅材一区[室内二楼] | 否 | 0 | 53 | 0 | 53 | 0 | 0 | 0 | 0 |  | 2026-04-01 04:10
2239 | 0S0410020651 | T型接头 | 3*95(前T) | 套 | 否 | 城供材料库 | 高压电缆辅材一区[室内二楼],高压电缆辅材一区[室内二楼] | 否 | 0 | 52 | 0 | 52 | 0 | 0 | 0 | 0 |  | 2026-04-01 04:10
2240 | 0S0708190008 | 十字旋头 |  | 个 | 否 | 城供材料库 |  | 否 | 0 | 5 | 0 | 5 | 0 | 0 | 0 | 0 |  | 2021-11-01 04:15
2241 | 0G0300000683 | 抱箍 | 撑抱1-190 详见图纸 | 付 | 否 | 城供材料库 |  | 否 | 0 | 12 | 0 | 12 | 0 | 0 | 0 | 0 |  | 2021-09-01 04:15
2242 | 0G0300000678 | 光缆挂点角钢 | 按图纸加工 | 个 | 否 | 城供材料库 |  | 否 | 0 | 1 | 0 | 1 | 0 | 0 | 0 | 0 |  | 2021-09-01 04:15
2243 | 0S0709410072 | 四合一有害气体检测仪 | 详见技术规范 | 个 | 否 | 城供材料库 |  | 否 | 5 | 12 | 0 | 12 | 0 | 0 | 0 | 0 |  | 2022-12-01 04:13
2244 | 0S0709030016 | A811型全自动变比测试仪 | A811型 | 台 | 否 | 城供材料库 |  | 否 | 2 | 0 | 0 | 0 | 0 | 0 | 0 | 0 |  | 2020-08-04 15:21
2245 | 0S0401021223 | 柔性防火电缆终端头 | 20.2mm | 套 | 否 | 城供材料库 |  | 否 | 0 | 4 | 0 | 4 | 0 | 0 | 0 | 0 |  | 2021-09-01 04:15
2246 | 0S0401021222 | 柔性防火电缆终端头 | 23.5mm | 套 | 否 | 城供材料库 |  | 否 | 0 | 16 | 0 | 16 | 0 | 0 | 0 | 0 |  | 2021-09-01 04:15
2247 | 0S0402021703 | NCSTO冷缩户外电缆终端头 | NCSTO-17.5/3*(300-400) | 套 | 否 | 城供材料库 |  | 否 | 0 | 0 | 0 | 0 | 0 | 0 | 0 | 0 |  | 2021-08-01 04:14
2248 | 0S0705043225 | 搪瓷标示牌(停用) | 320*255(mm),(水泥杆杆号牌) | 块 | 否 | 城供材料库 |  | 否 | 0 | 0 | 0 | 0 | 0 | 0 | 0 | 0 |  | 2022-09-01 04:15
2249 | 0S0708100301 | 干粉灭火器 | ABC 3KG | 支 | 否 | 城供材料库 |  | 否 | 0 | 20 | 0 | 20 | 0 | 0 | 0 | 0 | 1 | 2021-08-01 04:14
2250 | 0S0708040107 | 呆扳手 | 14-17 | 支 | 否 | 城供材料库 |  | 否 | 0 | 0 | 0 | 0 | 0 | 0 | 0 | 0 |  | 2024-08-01 04:11
2251 | 0S0410021115 | CSE-B12630型T型接头 | CSE-B12630-150CS/3*150,10KV,前T | 套 | 否 | 城供材料库 |  | 否 | 0 | 2 | 0 | 2 | 0 | 0 | 0 | 0 |  | 2021-08-01 04:14
2252 | 0S0107051039 | 导线耐张线夹 | NY-185/45 | 只 | 否 | 城供材料库 |  | 否 | 0 | 12 | 0 | 12 | 0 | 0 | 0 | 0 |  | 2021-07-01 07:15
2253 | 0S0107020002 | NLD耐张线夹 | NLD-2 | 只 | 否 | 城供材料库 |  | 否 | 0 | 0 | 0 | 0 | 0 | 0 | 0 | 0 |  | 2024-12-09 10:44
2254 | 0S0708040823 | 内六角扳手 | 12件 | 套 | 否 | 城供材料库 |  | 否 | 0 | 0 | 0 | 0 | 0 | 0 | 0 | 0 |  | 2021-08-01 04:14
2255 | 0S0708040821 | 内六角扳手 | 1.5-12,11件 | 套 | 否 | 城供材料库 | 生产工器具区1 | 否 | 0 | 5 | 0 | 5 | 0 | 0 | 0 | 0 |  | 2022-12-01 04:13
2256 | 0S0708190148 | 扎伤器配件(子弹和钉子) | DSB-114S | 套 | 否 | 城供材料库 |  | 否 | 0 | 300 | 0 | 300 | 0 | 0 | 0 | 0 | 16 | 2021-08-01 04:14
2257 | 0M0101030314 | YJV22铠装三芯铜芯中压电缆 | YJV22-10KV/3*120 | M | 否 | 城供材料库 |  | 否 | 0 | 159.3 | 0 | 159.3 | 0 | 0 | 0 | 0 |  | 2023-12-27 11:04
2258 | 0M0102164124 | 四加一芯无卤低烟阻燃B级铜芯低压电缆 | WDZB-YJV-1KV/4*240+1*120 | M | 否 | 城供材料库 |  | 否 | 0 | 0 | 0 | 0 | 0 | 0 | 0 | 0 |  | 2021-07-01 07:16
2259 | 0M0102164107 | 四加一芯无卤低烟阻燃B级铜芯低压电缆 | WDZB-YJV-1KV/4*70+1*35 | M | 否 | 城供材料库 |  | 否 | 0 | 0 | 0 | 0 | 0 | 0 | 0 | 0 | -6 | 2021-07-01 07:15
2260 | 0M0102164105 | 四加一芯无卤低烟阻燃B级铜芯低压电缆 | WDZB-YJV-1KV/4*50+1*25 | M | 否 | 城供材料库 |  | 否 | 0 | 0 | 0 | 0 | 0 | 0 | 0 | 0 | -4 | 2021-07-01 07:16
2261 | 0M0102164102 | 四加一芯无卤低烟阻燃B级铜芯低压电缆 | WDZB-YJV-1KV/4*25+1*16 | M | 否 | 城供材料库 |  | 否 | 0 | 0 | 0 | 0 | 0 | 0 | 0 | 0 | -2 | 2021-07-01 07:16
2262 | 0M0102164115 | 四加一芯无卤低烟阻燃B级铜芯低压电缆 | WDZB-YJV-1KV/4*150+1*70 | M | 否 | 城供材料库 |  | 否 | 0 | 0 | 0 | 0 | 0 | 0 | 0 | 0 | -2 | 2021-07-01 07:16
2263 | 0M1003010163 | 低压封闭式母线桥 | TMY-3*(80+10)+(60*10)+(60*6) | 段 | 否 | 城供材料库 |  | 否 | 0 | 0 | 0 | 0 | 0 | 0 | 0 | 0 |  | 2020-07-17 09:30
2264 | 0M0102020401 | YJV22铠装四芯铜芯低压电缆 | YJV22-1KV/4*4 | M | 否 | 城供材料库 |  | 否 | 0 | 0 | 0 | 0 | 0 | 0 | 0 | 0 |  | 2020-07-15 11:12
2265 | 0S1000000033 | 标签打印机 | PT-P900 | 台 | 否 | 城供材料库 |  | 否 | 0 | 9 | 0 | 9 | 0 | 0 | 0 | 0 |  | 2021-12-01 04:14
2266 | 0S1205050001 | 标签色带 | 通用 | 盒 | 否 | 城供材料库 |  | 否 | 0 | 20 | 0 | 20 | 0 | 0 | 0 | 0 | 1 | 2021-07-01 07:16
2267 | 0S1701062010 | 单牙外六角螺丝(热镀锌) | M20*100(mm) | 支 | 否 | 城供材料库 |  | 否 | 0 | 48 | 0 | 48 | 0 | 0 | 0 | 0 | 2 | 2021-08-01 04:14
2268 | 0S1701062009 | 单牙外六角螺丝(热镀锌) | M20*90(mm) | 支 | 否 | 城供材料库 |  | 否 | 0 | 268 | 0 | 268 | 0 | 0 | 0 | 0 | 5 | 2023-03-01 04:13
2269 | 0S0710120900 | 模拟图板 | 1200*900(mm) | 块 | 否 | 城供材料库 |  | 否 | 0 | 0 | 0 | 0 | 0 | 0 | 0 | 0 |  | 2025-12-01 04:13
2270 | 0S1702240701 | 花纹钢板(热镀锌) | -1000*4*1000(mm) | 块 | 否 | 城供材料库 |  | 否 | 0 | 1 | 0 | 1 | 0 | 0 | 0 | 0 |  | 2021-09-01 04:15
2271 | 0S1214000173 | 手推车 | 四轮,通用 | 台 | 否 | 城供材料库 |  | 否 | 0 | 1 | 0 | 1 | 0 | 0 | 0 | 0 |  | 2021-08-01 04:14
2272 | 0S0201010132 | ZSW支柱绝缘子 | ZSW-20/16 | 支 | 否 | 城供材料库 |  | 否 | 0 | 3 | 0 | 3 | 0 | 0 | 0 | 0 |  | 2022-04-08 11:04
2273 | 0S0410050004 | 直通转换器 | K650ETP(600A转接200A灭弧头) | 套 | 否 | 城供材料库 |  | 否 | 0 | 1 | 0 | 1 | 0 | 0 | 0 | 0 |  | 2021-07-01 07:16
2274 | 0S1701050802 | 单牙外六角螺丝 | M8*30(mm) | 支 | 否 | 城供材料库 |  | 否 | 0 | 0 | 0 | 0 | 0 | 0 | 0 | 0 | 4 | 2024-12-09 10:44
2275 | 0S0706010019 | 铭牌 | 站牌450mm*105mm | 块 | 否 | 城供材料库 |  | 否 | 0 | 0 | 0 | 0 | 0 | 0 | 0 | 0 |  | 2025-11-01 04:10
2276 | 0S0104040004 | MJG矩形母线间隔垫 | MJG-04 | 套 | 否 | 城供材料库 |  | 否 | 0 | 3596 | 0 | 3596 | 0 | 0 | 0 | 0 | 4 | 2023-03-01 04:13
2277 | 0S0104010204 | MWP矩形母线间隔垫 | MWP-204 | 只 | 否 | 城供材料库 |  | 否 | 0 | 132 | 0 | 132 | 0 | 0 | 0 | 0 | 1 | 2022-05-01 04:15
2278 | 0S0107230010 | DB型调整板 | DB-10 | 只 | 否 | 城供材料库 |  | 否 | 0 | 6 | 0 | 6 | 0 | 0 | 0 | 0 |  | 2021-08-01 04:14
2279 | 0M0205020050 | GJX钢绞线 | GJX-50 | KG | 否 | 城供材料库 |  | 否 | 0 | 21 | 0 | 21 | 0 | 0 | 0 | 0 |  | 2021-09-06 08:16
2280 | 0S0408030012 | 电力电缆终端加长管 | 与ZC-YJV22-8.7/10-3×300配套 | 根 | 否 | 城供材料库 | 高压电缆辅材二区 | 否 | 0 | 1332 | 0 | 1332 | 0 | 0 | 0 | 0 |  | 2026-04-01 04:10
2281 | 0S0401021217 | 冷缩户内电缆终端头 | 3*(70-120),合资,15KV | 套 | 否 | 城供材料库 |  | 否 | 0 | 0 | 0 | 0 | 0 | 0 | 0 | 0 |  | 2024-09-01 04:16
2282 | 0S0710080601 | 模拟图板 | 800*600(mm) | 块 | 否 | 城供材料库 |  | 否 | 0 | 0 | -1 | 0 | 0 | 1 | 0 | 0 |  | 2026-04-01 04:10
2283 | 0S0710060400 | 模拟图板 | 600*400(mm) | 块 | 否 | 城供材料库 |  | 否 | 0 | 0 | 0 | 0 | 0 | 0 | 0 | 0 |  | 2026-04-01 04:10
2284 | 0S0301050009 | PT柜一次熔断器 | 通用 | 组 | 否 | 城供材料库 |  | 否 | 0 | 0 | 0 | 0 | 0 | 0 | 0 | 0 |  | 2020-07-02 15:01
2285 | 0E0101020000 | SZ11油浸电力变压器 |  | 台 | 否 | 城供材料库 |  | 否 | 0 | 0 | 0 | 0 | 0 | 0 | 0 | 0 |  | 2020-07-02 07:45
2286 | 0E0102040201 | SCB10干式电力变压器 | SCB10-200KVA/35/0.4kV | 台 | 否 | 城供材料库 |  | 否 | 0 | 0 | 0 | 0 | 0 | 0 | 0 | 0 |  | 2020-07-02 07:45
2287 | 0S0708190247 | 射钉弹 | 1.5cm | 个 | 否 | 城供材料库 |  | 否 | 0 | 200 | 0 | 200 | 0 | 0 | 0 | 0 | 8 | 2022-12-01 04:13
2288 | 0S0708190250 | 射钉 | 6cm | 个 | 否 | 城供材料库 |  | 否 | 0 | 350 | 0 | 350 | 0 | 0 | 0 | 0 | 16 | 2022-12-01 04:13
2289 | 0S0604000006 | 混凝土标志桩 | 500*200*200（mm） | 个 | 否 | 城供材料库 | 铁件三区 | 否 | 0 | 32 | 0 | 32 | 0 | 0 | 0 | 0 | 1 | 2025-04-01 04:16
2290 | 0S0708160004 | 角磨机 | 详见技术参数 | 个 | 否 | 城供材料库 |  | 否 | 0 | 0 | 0 | 0 | 0 | 0 | 0 | 0 |  | 2020-06-29 16:49
2291 | 0S0410020650 | T型接头 | 3*120(前T) | 套 | 否 | 城供材料库 | 高压电缆辅材一区[室内二楼],高压电缆辅材一区[室内二楼] | 否 | 0 | 28 | 0 | 28 | 0 | 0 | 0 | 0 |  | 2026-04-01 04:10
2292 | 0S1214000050 | 清洁带 | 通用 | 盒 | 否 | 城供材料库 |  | 否 | 0 | 11 | 0 | 11 | 0 | 0 | 0 | 0 |  | 2022-11-01 04:15
2293 | 0S1203000540 | 尼龙扎带 | 5*400(mm) | 包 | 否 | 城供材料库 |  | 否 | 0 | 0 | 0 | 0 | 0 | 0 | 0 | 0 |  | 2025-04-01 04:16
2294 | 0S1702420004 | 斜撑支铁横担 | L50*5*1100 | 根 | 否 | 城供材料库 |  | 否 | 0 | 202 | 0 | 202 | 0 | 0 | 0 | 0 | 1 | 2025-09-25 17:18
2295 | 0E0608000022 | 轴流风机温度控制箱 | 220V | 只 | 否 | 城供材料库 |  | 否 | 0 | 12 | 0 | 12 | 0 | 0 | 0 | 0 |  | 2026-04-01 04:10
2296 | 0S1214000306 | 电动液压电缆剪 | 详见技术规范 | 套 | 否 | 城供材料库 |  | 否 | 0 | 0 | 0 | 0 | 0 | 0 | 0 | 0 |  | 2020-06-24 17:25
2297 | 0S0708110030 | 充电式液压压接钳 | 详见技术规范 | 套 | 否 | 城供材料库 |  | 否 | 0 | 0 | 0 | 0 | 0 | 0 | 0 | 0 |  | 2020-06-24 17:25
2298 | 0S0708190195 | 充电式液压剪刀 | 详见技术规范 | 把 | 否 | 城供材料库 |  | 否 | 0 | 0 | 0 | 0 | 0 | 0 | 0 | 0 |  | 2020-06-24 17:25
2299 | 0S0801050012 | 高低压钳形电流表 | 详见技术参数 | 个 | 否 | 城供材料库 |  | 否 | 0 | 0 | 0 | 0 | 0 | 0 | 0 | 0 |  | 2020-06-24 14:42
2300 | 0M0802010206 | BVV铜芯护套线 | BVV-2*6 | M | 否 | 城供材料库 |  | 否 | 0 | 305 | 0 | 305 | 0 | 0 | 0 | 0 | 1 | 2024-09-30 14:53
2301 | 0S0301040010 | 跌落式钮扣型熔丝 | 10A | 条 | 否 | 城供材料库 |  | 否 | 0 | 0 | 0 | 0 | 0 | 0 | 0 | 0 |  | 2024-10-01 04:12
2302 | 0S1703090102 | 角钢 | LEL-400-250/4 | 支 | 否 | 城供材料库 |  | 否 | 0 | 40 | 0 | 40 | 0 | 0 | 0 | 0 | 1 | 2023-05-01 04:14
2303 | 0S0708190248 | 绝缘毯 | 详见技术参数 | 个 | 否 | 城供材料库 |  | 否 | 0 | 6 | 0 | 6 | 0 | 0 | 0 | 0 |  | 2021-12-01 04:14
2304 | 0S1000000061 | 电缆铭牌打印机 | C-460P | 台 | 否 | 城供材料库 |  | 否 | 0 | 0 | 0 | 0 | 0 | 0 | 0 | 0 |  | 2020-06-22 07:37
2305 | 0S0407030202 | 冷缩中间接头 | 15KV/3*(70-120) | 套 | 否 | 城供材料库 |  | 否 | 0 | 0 | 0 | 0 | 0 | 0 | 0 | 0 |  | 2024-10-01 04:12
2306 | 0S0508011506 | 改性聚丙烯波纹套管 | DN100-S1 | M | 否 | 城供材料库 |  | 否 | 0 | 0 | 0 | 0 | 0 | 0 | 0 | 0 | -9 | 2026-04-01 04:10
2307 | 0E0302050302 | DJGZ23集中器 | DJGZ23-SX129J | 台 | 否 | 城供材料库 |  | 否 | 0 | 0 | 0 | 0 | 0 | 0 | 0 | 0 | 5 | 2021-07-01 07:16
2308 | 0S0708200019 | 套筒子 | φ19 | 个 | 否 | 城供材料库 |  | 否 | 0 | 10 | 0 | 10 | 0 | 0 | 0 | 0 |  | 2021-08-01 04:14
2309 | 0S1214030037 | 轴流风机 | T35-11型No5.0 | 台 | 否 | 城供材料库 |  | 否 | 0 | 24 | 0 | 24 | 0 | 0 | 0 | 0 |  | 2023-11-01 04:15
2310 | 0S1701110427 | 自攻螺丝 | 4*20 | 只 | 否 | 城供材料库 |  | 否 | 0 | 400 | 0 | 400 | 0 | 0 | 0 | 0 | 21 | 2021-08-01 04:14
2311 | 0S0708090907 | 双管灯具（带应急） | L5-LED-18W | 盏 | 否 | 城供材料库 |  | 否 | 0 | 10 | 0 | 10 | 0 | 0 | 0 | 0 |  | 2021-08-01 04:14
2312 | 0E0203020100 | 等电位端子箱 | 接地 | 台 | 否 | 城供材料库 |  | 否 | 0 | 63 | 0 | 63 | 0 | 0 | 0 | 0 |  | 2026-04-01 04:10
2313 | 0S1214030033 | 轴流风机 | T35-11型NO.4 | 台 | 否 | 城供材料库 |  | 否 | 0 | 22 | 0 | 22 | 0 | 0 | 0 | 0 |  | 2026-04-01 04:10
2314 | 0S1214000273 | 轴流风机防鼠网 | 不锈钢材质5*5*1mm(1米宽2米长） | 块 | 否 | 城供材料库 |  | 否 | 0 | 14 | 0 | 14 | 0 | 0 | 0 | 0 |  | 2022-07-01 04:11
2315 | 0S1214000272 | 轴流风机防雨罩 | 不锈钢材质500*600*350mm | 块 | 否 | 城供材料库 |  | 否 | 0 | 20 | 0 | 20 | 0 | 0 | 0 | 0 |  | 2023-11-01 04:15
2316 | 0S1214000268 | KBG电线管 | φ20 | M | 否 | 城供材料库 |  | 否 | 0 | 160 | 0 | 160 | 0 | 0 | 0 | 0 | 2 | 2023-03-01 04:13
2317 | 0S0708120009 | 开关控制面板 | 单联双控,10A | 个 | 否 | 城供材料库 |  | 否 | 0 | 25 | 0 | 25 | 0 | 0 | 0 | 0 |  | 2023-08-01 04:13
2318 | 0S0708120032 | 开关插座面板底盒 | 86型明盒明线接线盒 | 个 | 否 | 城供材料库 |  | 否 | 0 | 70 | 0 | 70 | 0 | 0 | 0 | 0 | -1 | 2024-07-01 04:16
2319 | 0S0708090302 | 荧光灯 | 40W,双管 | 盏 | 否 | 城供材料库 |  | 否 | 0 | 12 | 0 | 12 | 0 | 0 | 0 | 0 |  | 2021-07-01 07:16
2320 | 0S0708090301 | 荧光灯 | 40W,单管 | 盏 | 否 | 城供材料库 |  | 否 | 0 | 18 | 0 | 18 | 0 | 0 | 0 | 0 |  | 2021-07-01 07:16
2321 | 0S0708120001 | 暗盒 | 86*86(mm) | 个 | 否 | 城供材料库 |  | 否 | 0 | 38 | 0 | 38 | 0 | 0 | 0 | 0 | 2 | 2021-07-01 07:16
2322 | 0S0402020901 | 5601PST冷缩户外电缆终端头 | 5601PST-G/3*(35-70),15KV | 套 | 否 | 城供材料库 |  | 否 | 0 | 3 | 0 | 3 | 0 | 0 | 0 | 0 |  | 2021-06-01 01:15
2323 | 0S1702240717 | 花纹钢板(热镀锌) | 1100*5*1030(mm) | 块 | 否 | 城供材料库 |  | 否 | 0 | 1 | 0 | 1 | 0 | 0 | 0 | 0 |  | 2021-07-01 07:16
2324 | 0S1702240719 | 花纹钢板(热镀锌) | 1000*5*900(mm) | 块 | 否 | 城供材料库 |  | 否 | 0 | 3 | 0 | 3 | 0 | 0 | 0 | 0 |  | 2023-10-01 04:13
2325 | 0S1702240718 | 花纹钢板(热镀锌) | 1100*5*1080(mm) | 块 | 否 | 城供材料库 |  | 否 | 0 | 1 | 0 | 1 | 0 | 0 | 0 | 0 |  | 2021-07-01 07:16
2326 | 0S1702240716 | 花纹钢板(热镀锌) | 1100*5*1500(mm) | 块 | 否 | 城供材料库 |  | 否 | 0 | 6 | 0 | 6 | 0 | 0 | 0 | 0 |  | 2021-07-01 07:16
2327 | 0S1702240715 | 花纹钢板(热镀锌) | 1040*5*1470(mm) | 块 | 否 | 城供材料库 |  | 否 | 0 | 1 | 0 | 1 | 0 | 0 | 0 | 0 |  | 2021-07-01 07:15
2328 | 0S1702240714 | 花纹钢板(热镀锌) | 1040*5*1540(mm) | 块 | 否 | 城供材料库 |  | 否 | 0 | 1 | 0 | 1 | 0 | 0 | 0 | 0 |  | 2021-07-01 07:15
2329 | 0S1702240713 | 花纹钢板(热镀锌) | 1040*5*660(mm) | 块 | 否 | 城供材料库 |  | 否 | 0 | 12 | 0 | 12 | 0 | 0 | 0 | 0 |  | 2025-06-01 04:14
2330 | 0S1702240712 | 花纹钢板(热镀锌) | 1040*5*740(mm) | 块 | 否 | 城供材料库 |  | 否 | 0 | 1 | 0 | 1 | 0 | 0 | 0 | 0 |  | 2021-07-01 07:16
2331 | 0S1702240711 | 花纹钢板(热镀锌) | 1040*5*960(mm) | 块 | 否 | 城供材料库 |  | 否 | 0 | 1 | 0 | 1 | 0 | 0 | 0 | 0 |  | 2021-07-01 07:16
2332 | 0S1702240710 | 花纹钢板(热镀锌) | 1040*5*1040(mm) | 块 | 否 | 城供材料库 |  | 否 | 0 | 1 | 0 | 1 | 0 | 0 | 0 | 0 |  | 2021-07-01 07:15
2333 | 0S1702240709 | 花纹钢板(热镀锌) | 1040*5*800(mm) | 块 | 否 | 城供材料库 |  | 否 | 0 | 2 | 0 | 2 | 0 | 0 | 0 | 0 |  | 2021-07-01 07:16
2334 | 0S1702240708 | 花纹钢板(热镀锌) | 1040*5*1000(mm) | 块 | 否 | 城供材料库 |  | 否 | 0 | 40 | 0 | 40 | 0 | 0 | 0 | 0 | 2 | 2021-07-01 07:16
2335 | 0S0709150040 | 经纬仪 | 详见技术规范 | 台 | 否 | 城供材料库 |  | 否 | 0 | 0 | 0 | 0 | 0 | 0 | 0 | 0 |  | 2020-06-15 15:25
2336 | 0S0708190241 | DTM全站仪 | 详见技术规范 | 台 | 否 | 城供材料库 |  | 否 | 0 | 0 | 0 | 0 | 0 | 0 | 0 | 0 |  | 2020-06-15 15:25
2337 | 0S0708140006 | 手枪钻 | 13mm(最大使用钻头直径) | 把 | 否 | 城供材料库 |  | 否 | 0 | 0 | 0 | 0 | 0 | 0 | 0 | 0 |  | 2020-07-07 10:51
2338 | 0S0708041207 | 电动扳手 | 充电式无刷 | 台 | 否 | 城供材料库 |  | 否 | 0 | 0 | 0 | 0 | 0 | 0 | 0 | 0 |  | 2020-07-07 10:51
2339 | 0S0708070305 | 充电电动螺丝刀 | DF012DS1 | 套 | 否 | 城供材料库 |  | 否 | 0 | 0 | 0 | 0 | 0 | 0 | 0 | 0 |  | 2020-07-07 10:51
2340 | 0S1204000018 | 不锈钢水桶 | 30cm，特厚 | 个 | 否 | 城供材料库 |  | 否 | 0 | 5 | 0 | 5 | 0 | 0 | 0 | 0 |  | 2021-09-01 04:15
2341 | 0E0404000025 | 真空泵油 | 5升 | 桶 | 否 | 城供材料库 |  | 否 | 0 | 5 | 0 | 5 | 0 | 0 | 0 | 0 |  | 2021-09-01 04:15
2342 | 0S0705090013 | 电缆路径标示牌 | 国网标志,220KV | 块 | 否 | 城供材料库 |  | 否 | 0 | 15 | 0 | 15 | 0 | 0 | 0 | 0 |  | 2021-12-01 04:14
2343 | 0S0103010016 | 卸扣 | 16 | 支 | 否 | 城供材料库 |  | 否 | 0 | 0 | 0 | 0 | 0 | 0 | 0 | 0 |  | 2023-06-01 04:15
2344 | 0M0102010506 | YJV五芯铜芯低压电缆 | YJV-0.6/1kV-5*16 | M | 否 | 城供材料库 |  | 否 | 0 | 0 | 0 | 0 | 0 | 0 | 0 | 0 |  | 2020-06-12 10:34
2345 | 0S1214000082 | 氧气减压表 | 通用 | 只 | 否 | 城供材料库 |  | 否 | 0 | 2 | 0 | 2 | 0 | 0 | 0 | 0 |  | 2021-11-01 04:15
2346 | 0S1201000003 | 电焊钳 | 300A | 把 | 否 | 城供材料库 |  | 否 | 0 | 2 | 0 | 2 | 0 | 0 | 0 | 0 |  | 2021-11-01 04:15
2347 | 0S0708110029 | 数字钳形表 | FLUKE335 | 台 | 否 | 城供材料库 |  | 否 | 0 | 3 | 0 | 3 | 0 | 0 | 0 | 0 |  | 2021-11-01 04:15
2348 | 0S0303020631 | GW9-15G隔离开关 | GW9-15G/630A | 只 | 否 | 城供材料库 |  | 否 | 0 | 0 | 0 | 0 | 0 | 0 | 0 | 0 |  | 2025-06-13 11:51
2349 | 0S0107070001 | UT线夹 | UT-1 | 只 | 否 | 城供材料库 |  | 否 | 0 | 3 | 0 | -96 | 99 | 99 | 21.1657 | 2095.4 |  | 2026-04-01 04:10
2350 | 0S0706010015 | 铭牌 | 550*350(mm) | 块 | 否 | 城供材料库 |  | 否 | 0 | 0 | 0 | 0 | 0 | 0 | 0 | 0 |  | 2021-07-01 07:16
2351 | 0S0710080600 | 模拟图板 | 800*600(mm),美式箱变 | 块 | 否 | 城供材料库 |  | 否 | 0 | 0 | 0 | 0 | 0 | 0 | 0 | 0 |  | 2023-12-01 04:15
2352 | 0S0402021518 | 冷缩户外电缆终端头 | 3*(300-400),合资,15KV | 套 | 否 | 城供材料库 |  | 否 | 0 | 1 | 0 | 1 | 0 | 0 | 0 | 0 |  | 2026-04-01 04:10
2353 | 0S1702240720 | 花纹钢板(热镀锌) | 880*5*720(mm) | 块 | 否 | 城供材料库 |  | 否 | 0 | 1 | 0 | 1 | 0 | 0 | 0 | 0 |  | 2021-07-01 07:16
2354 | 0E0502000000 | 箱变改造 |  | 台 | 否 | 城供材料库 |  | 否 | 0 | 0 | 0 | 0 | 0 | 0 | 0 | 0 |  | 2025-04-01 04:16
2355 | 0S1703010821 | 槽钢(热镀锌) | -8*200*1400（mm） | 支 | 否 | 城供材料库 |  | 否 | 0 | 4 | 0 | 4 | 0 | 0 | 0 | 0 |  | 2021-07-01 07:16
2356 | 0S1214000303 | 电缆剪刀 | REC-54H | 把 | 否 | 城供材料库 |  | 否 | 0 | 2 | 0 | 2 | 0 | 0 | 0 | 0 |  | 2021-11-01 04:15
2357 | 0S0413097751 | 防火胶带 | #77,51*0.76(mm) | 卷 | 否 | 城供材料库 |  | 否 | 0 | 400 | 0 | 327 | 73 | 73 | 76.9168 | 5614.93 | 21 | 2025-11-01 04:10
2358 | 0S0413097776 | 防火胶带 | #77,76*0.76(mm) | 卷 | 否 | 城供材料库 |  | 否 | 0 | 0 | 0 | 0 | 0 | 0 | 0 | 0 |  | 2022-01-01 04:15
2359 | 0S0708190231 | 定向轮 | 5寸 | 个 | 否 | 城供材料库 |  | 否 | 0 | 40 | 0 | 40 | 0 | 0 | 0 | 0 | 2 | 2021-08-01 04:14
2360 | 0S0708120036 | 三相带接地插座 | 380V,32A | 个 | 否 | 城供材料库 |  | 否 | 0 | 27 | 0 | 27 | 0 | 0 | 0 | 0 |  | 2023-11-01 04:15
2361 | 0S0708090203 | 安全出口指示灯 | 18W,60分 | 盏 | 否 | 城供材料库 |  | 否 | 0 | 133 | 0 | 133 | 0 | 0 | 0 | 0 |  | 2026-04-01 04:10
2362 | 0G0300000526 | 电缆锯锯条（圆盘锯） | 周长1440mm | 条 | 否 | 城供材料库 |  | 否 | 0 | 10 | 0 | 10 | 0 | 0 | 0 | 0 |  | 2021-06-01 01:15
2363 | 0S0413170017 | 接线盒 | 3相3线 | 个 | 否 | 城供材料库 |  | 否 | 0 | 80 | 0 | 80 | 0 | 0 | 0 | 0 | 4 | 2021-07-01 07:16
2364 | 0S0107066035 | PLP耐张线夹 | PLP-DG-2100(NL-35/50/JY) | 支 | 否 | 城供材料库 |  | 否 | 0 | 0 | 0 | 0 | 0 | 0 | 0 | 0 |  | 2020-06-02 11:52
2365 | 0G0201000016 | 交联聚乙烯绝缘电力电缆 | YJLW03-ZC-Z-64/110-1*500mm2 | M | 否 | 城供材料库 | 钢材区 | 否 | 0 | 0 | 0 | 0 | 0 | 0 | 0 | 0 | -16 | 2023-11-02 15:13
2366 | 0S0708110028 | 充电式电缆液压钳 | REC-642GT | 台 | 否 | 城供材料库 |  | 否 | 0 | 3 | 0 | 3 | 0 | 0 | 0 | 0 |  | 2021-11-01 04:15
2367 | 0S0708110017 | 电动压接钳 | REC-5510 | 把 | 否 | 城供材料库 |  | 否 | 0 | 2 | 0 | 2 | 0 | 0 | 0 | 0 |  | 2021-11-01 04:15
2368 | 0S0705100004 | 铝合金杆号牌 | 0.4kV | 块 | 否 | 城供材料库 | 低压辅材区 | 否 | 0 | 5 | 0 | 5 | 0 | 0 | 0 | 0 |  | 2025-11-01 04:10
2369 | 0S0806030004 | 数字钳形表 | FLUKE335 | 台 | 否 | 城供材料库 |  | 否 | 0 | 2 | 0 | 2 | 0 | 0 | 0 | 0 |  | 2021-11-01 04:15
2370 | 0S0805000013 | 万用表 | FLUKE117C | 台 | 否 | 城供材料库 |  | 否 | 0 | 6 | 0 | 6 | 0 | 0 | 0 | 0 |  | 2022-12-01 04:13
2371 | 0E0302040008 | 通信管理器 | YT-CM50S | 台 | 否 | 城供材料库 |  | 否 | 0 | 0 | 0 | 0 | 0 | 0 | 0 | 0 |  | 2020-05-28 16:29
2372 | 0S1103010003 | XHQ5绝缘过电压保护器 | XHQ5-12.7/36,含配件 | 只 | 否 | 城供材料库 |  | 否 | 0 | 3 | 0 | 3 | 0 | 0 | 0 | 0 |  | 2021-07-01 07:16
2373 | 0S0708120003 | 单相带接地插座 | 86*86(mm) | 个 | 否 | 城供材料库 |  | 否 | 0 | 85 | 0 | 85 | 0 | 0 | 0 | 0 | 4 | 2022-11-01 04:15
2374 | 0S0708190082 | 低压验电笔 | 0.4KV | 支 | 否 | 城供材料库 |  | 否 | 0 | 30 | 0 | 30 | 0 | 0 | 0 | 0 | 1 | 2023-01-13 15:50
2375 | 0S0301040500 | 跌落式钮扣型熔丝 | 50A | 条 | 否 | 城供材料库 |  | 否 | 0 | 6 | 0 | -8 | 14 | 14 | 17.155 | 240.17 |  | 2025-12-01 04:13
2376 | 0S0302070001 | 跌落式开关 | SSOC1-12/100-12.5 | 只 | 否 | 城供材料库 |  | 否 | 0 | 0 | 0 | 0 | 0 | 0 | 0 | 0 |  | 2020-05-27 17:20
2377 | 0S1702120819 | 保护元钢 | φ8*1900(mm) | 支 | 否 | 城供材料库 |  | 否 | 0 | -1 | 0 | -67 | 66 | 66 | 7.9148 | 522.38 |  | 2026-01-22 14:36
2378 | 0S1702240601 | 花纹钢板(热镀锌) | -300*4*1000(mm),变压器台架用 | 块 | 否 | 城供材料库 |  | 否 | 0 | 0.12 | 0 | -41.88 | 42 | 42 | 76.9086 | 3230.16 |  | 2022-08-29 15:58
2379 | 0S1701120001 | 花兰螺丝(S17) | M16*250(mm) | 支 | 否 | 城供材料库 |  | 否 | 0 | 0 | 0 | -183 | 183 | 183 | 15.1808 | 2778.08 |  | 2026-04-01 04:10
2380 | 0S0408020103 | 5601PST冷缩户外加长管 | 5601PST-G/35-70,合资,15KV | 根 | 否 | 城供材料库 | 高压电缆辅材二区 | 否 | 0 | 0 | 0 | 0 | 0 | 0 | 0 | 0 |  | 2021-05-01 01:12
2381 | 0M0101030341 | YJV22铠装三芯铜芯中压电缆 | YJV22-8.7/15kV-3*400 | M | 否 | 城供材料库 |  | 否 | 0 | 0 | 0 | 0 | 0 | 0 | 0 | 0 |  | 2026-04-01 04:10
2382 | 0M0102124103 | 四加一芯无卤低烟阻燃B级铜芯低压电缆 | WDZB-YJY-0.6/1kV-4*35+1*16 | M | 否 | 城供材料库 |  | 否 | 0 | 0 | 0 | 0 | 0 | 0 | 0 | 0 |  | 2024-07-01 04:16
2383 | 0M0102124107 | 四加一芯无卤低烟阻燃B级铜芯低压电缆 | WDZB-YJY-0.6/1kV-4*70+1*35 | M | 否 | 城供材料库 |  | 否 | 0 | 0 | 0 | 0 | 0 | 0 | 0 | 0 |  | 2024-07-01 04:16
2384 | 0M0102164109 | 四加一芯无卤低烟阻燃B级铜芯低压电缆 | WDZB-YJV-1KV/4*95+1*50 | M | 否 | 城供材料库 |  | 否 | 0 | 0 | 0 | 0 | 0 | 0 | 0 | 0 | -9 | 2021-07-01 07:16
2385 | 0M0102164118 | 四加一芯无卤低烟阻燃B级铜芯低压电缆 | WDZB-YJV-1KV/4*185+1*95 | M | 否 | 城供材料库 | 高压电缆一区 | 否 | 0 | 0 | 0 | -126 | 126 | 126 | 398.2301 | 50176.99 | 2 | 2026-02-01 04:13
2386 | 0S1303030102 | LBD零序电流互感器 | LBD-LCT-4D,150/5,15VA | 台 | 否 | 城供材料库 |  | 否 | 0 | 0 | 0 | 0 | 0 | 0 | 0 | 0 |  | 2020-05-22 07:36
2387 | 0S1000000062 | 标签打印机 | PT-1650 | 台 | 否 | 城供材料库 |  | 否 | 0 | 0 | 0 | 0 | 0 | 0 | 0 | 0 |  | 2020-05-21 16:44
2388 | 0S0701020002 | 无线高压核相仪 | YHX-3000 | 台 | 否 | 城供材料库 |  | 否 | 0 | 0 | 0 | 0 | 0 | 0 | 0 | 0 |  | 2020-05-20 11:21
2389 | 0S0708030212 | 直柄(麻花)钻头 | φ12-12.8(mm) | 支 | 否 | 城供材料库 |  | 否 | 0 | 3 | 0 | 3 | 0 | 0 | 0 | 0 |  | 2021-06-01 01:15
2390 | 0S0708030210 | 直柄(麻花)钻头 | φ10-10.8(mm) | 支 | 否 | 城供材料库 |  | 否 | 0 | 3 | 0 | 3 | 0 | 0 | 0 | 0 |  | 2021-06-01 01:15
2391 | 0S0708030208 | 直柄(麻花)钻头 | φ8-8.8(mm) | 支 | 否 | 城供材料库 |  | 否 | 0 | 3 | 0 | 3 | 0 | 0 | 0 | 0 |  | 2021-06-01 01:15
2392 | 0S1214000301 | 水平仪 | 绿光5线，带防摔箱 | 个 | 否 | 城供材料库 |  | 否 | 0 | 1 | 0 | 1 | 0 | 0 | 0 | 0 |  | 2021-06-01 01:15
2393 | 0S1213000309 | 强磁水平尺 | 80cm | 支 | 否 | 城供材料库 |  | 否 | 0 | 3 | 0 | 3 | 0 | 0 | 0 | 0 |  | 2022-12-01 04:13
2394 | 0S1213000308 | 强磁水平尺 | 60cm | 支 | 否 | 城供材料库 |  | 否 | 0 | 3 | 0 | 3 | 0 | 0 | 0 | 0 |  | 2022-12-01 04:13
2395 | 0S1213000307 | 强磁水平尺 | 30cm | 支 | 否 | 城供材料库 |  | 否 | 0 | 3 | 0 | 3 | 0 | 0 | 0 | 0 |  | 2022-12-01 04:13
2396 | 0S0708200027 | 加长套筒子 | φ17 | 个 | 否 | 城供材料库 |  | 否 | 0 | 10 | 0 | 10 | 0 | 0 | 0 | 0 |  | 2022-05-01 04:15
2397 | 0S0708200014 | 套筒子 | Φ14 | 个 | 否 | 城供材料库 |  | 否 | 0 | 5 | 0 | 5 | 0 | 0 | 0 | 0 |  | 2026-03-01 04:12
2398 | 0S0410021140 | CSE-B12630型T型接头 | CSE-B12630-400CS/3*400,10KV,前T | 套 | 否 | 城供材料库 |  | 否 | 0 | 4 | 0 | 4 | 0 | 0 | 0 | 0 |  | 2020-07-06 16:39
2399 | 0S0508011511 | 改性聚丙烯双壁波纹导管 | DN150-S2 | M | 否 | 城供材料库 |  | 否 | 0 | 0 | 0 | 0 | 0 | 0 | 0 | 0 |  | 2026-04-01 04:10
2400 | 0S0701010012 | 真空断路器防护罩 | ZW-20 | 套 | 否 | 城供材料库 |  | 否 | 0 | -3 | 0 | -24 | 21 | 21 | 293.3343 | 6160.02 |  | 2026-01-22 14:36
2401 | 0S1702090210 | 角铁支铁(热镀锌) | ∠50*5*450(mm) | 支 | 否 | 城供材料库 |  | 否 | 0 | 4 | 0 | 4 | 0 | 0 | 0 | 0 |  | 2020-10-12 09:35
2402 | 0S1702241112 | 花纹钢板(热镀锌) | -1000*5*1000(mm) | 块 | 否 | 城供材料库 |  | 否 | 0 | 2 | 0 | 2 | 0 | 0 | 0 | 0 |  | 2020-10-12 09:35
2403 | 0S0107090010 | 安普楔形线夹(602046-9) | LGJ/LGJ-120/120 | 只 | 否 | 城供材料库 |  | 否 | 0 | 45 | 0 | 45 | 0 | 0 | 0 | 0 |  | 2026-04-01 04:11
2404 | 0S0107090013 | 安普楔形线夹(602046-5) | LGJ/LJ-120/70 | 只 | 否 | 城供材料库 |  | 否 | 0 | 3 | 0 | 3 | 0 | 0 | 0 | 0 |  | 2020-10-12 09:35
2405 | 0G0300000022 | 35KV交联聚乙烯铜芯高压电缆 | YJV22-26/35KV-3*240 | M | 否 | 城供材料库 |  | 否 | 0 | 0 | 0 | 0 | 0 | 0 | 0 | 0 |  | 2020-12-30 12:21
2406 | 0S0709350048 | 接地手车 | 通用 | 台 | 否 | 城供材料库 |  | 否 | 0 | 3 | 0 | 3 | 0 | 0 | 0 | 0 |  | 2023-09-01 04:14
2407 | 0E0302030500 | SDH光端机 | SDH,简易型 | 台 | 否 | 城供材料库 |  | 否 | 0 | 0 | 0 | 0 | 0 | 0 | 0 | 0 |  | 2020-05-13 11:56
2408 | 0E0302030604 | 光端机 | 通用 | 台 | 否 | 城供材料库 |  | 否 | 0 | 0 | 0 | 0 | 0 | 0 | 0 | 0 |  | 2020-05-13 11:56
2409 | 0S0709350050 | 验电手车 | 通用 | 台 | 否 | 城供材料库 |  | 否 | 0 | 1 | 0 | 1 | 0 | 0 | 0 | 0 |  | 2023-09-01 04:14
2410 | 0E0301000000 | 监控屏 |  | 台 | 否 | 城供材料库 |  | 否 | 0 | 1 | 0 | 1 | 0 | 0 | 0 | 0 |  | 2023-09-01 04:14
2411 | 0E0102020050 | SC10干式电力变压器 | SC10-50KAV/10KV | 台 | 否 | 城供材料库 |  | 否 | 0 | 0 | 0 | 0 | 0 | 0 | 0 | 0 |  | 2020-05-13 11:56
2412 | 0E0606010028 | 高频开关直流屏 | 40AH/380V | 套 | 否 | 城供材料库 |  | 否 | 0 | 0 | 0 | 0 | 0 | 0 | 0 | 0 |  | 2020-05-13 11:56
2413 | 0E0302010017 | 光纤配线柜 | 含72芯ODF箱 | 面 | 否 | 城供材料库 |  | 否 | 0 | 0 | 0 | 0 | 0 | 0 | 0 | 0 |  | 2020-10-21 16:11
2414 | 0S0506011600 | PVC管 | φ160(mm) | M | 否 | 城供材料库 |  | 否 | 0 | 28 | 0 | 28 | 0 | 0 | 0 | 0 | 1 | 2022-08-01 04:12
2415 | 0S0303130001 | SPD101-12隔离开关 | SPD101-12/630A | 只 | 否 | 城供材料库 |  | 否 | 0 | 0 | 0 | 0 | 0 | 0 | 0 | 0 |  | 2026-04-01 04:11
2416 | 0S1702300602 | 铜夹板 | -60*6*200(mm) | 只 | 否 | 城供材料库 |  | 否 | 0 | 0 | 0 | -85 | 85 | 85 | 51.9 | 4411.5 |  | 2025-06-01 04:14
2417 | 0S1702230203 | 耐张拉板(热镀锌) | -60*6*617(mm) | 块 | 否 | 城供材料库 |  | 否 | 0 | 0 | 0 | 0 | 0 | 0 | 0 | 0 |  | 2025-06-01 04:14
2418 | 0S0706010002 | 铭牌 | 圆型,铁 | 块 | 否 | 城供材料库 |  | 否 | 0 | 12 | 0 | 12 | 0 | 0 | 0 | 0 |  | 2023-12-01 04:15
2419 | 0S0304020022 | 避雷器（T型，后插） | HY5WG-17/45 | 套 | 否 | 城供材料库 | 高压电缆附件二区[室内二楼阁楼] | 否 | 0 | 34 | 0 | 30 | 4 | 4 | 593.1925 | 2372.77 |  | 2026-04-01 04:10
2420 | 0S0410070104 | 绝缘帽 | K400DR-600A | 套 | 否 | 城供材料库 |  | 否 | 0 | 4 | 0 | 4 | 0 | 0 | 0 | 0 |  | 2025-11-01 04:10
2421 | 0S1702270201 | 隔离开关夹铁 | ∠50*5*450(mm) | 支 | 否 | 城供材料库 |  | 否 | 0 | 241 | 0 | 241 | 0 | 0 | 0 | 0 | -1 | 2025-05-01 04:12
2422 | 0S1202000006 | 防火板 | CS195+,,91CM*91CM | M2 | 否 | 城供材料库 |  | 否 | 0 | 0 | 0 | 0 | 0 | 0 | 0 | 0 |  | 2024-10-01 04:12
2423 | 0S1105000001 | CT连接线 | 无规格 | 条 | 否 | 城供材料库 |  | 否 | 0 | 0 | 0 | 0 | 0 | 0 | 0 | 0 |  | 2024-10-01 04:12
2424 | 0M1002020132 | 低压密集型封闭式母线槽 | 3200A | 段 | 否 | 城供材料库 |  | 否 | 0 | 0 | 0 | 0 | 0 | 0 | 0 | 0 |  | 2020-05-11 10:59
2425 | 0M1002020110 | 低压密集型封闭式母线槽 | 1000A | 段 | 否 | 城供材料库 |  | 否 | 0 | 0 | 0 | 0 | 0 | 0 | 0 | 0 |  | 2020-05-11 10:59
2426 | 0M1002020108 | 低压密集型封闭式母线槽 | 800A | 段 | 否 | 城供材料库 |  | 否 | 0 | 0 | 0 | 0 | 0 | 0 | 0 | 0 |  | 2023-04-26 10:35
2427 | 0E0304000001 | 电力监控系统 |  | 套 | 否 | 城供材料库 |  | 否 | 0 | 3 | 0 | 3 | 0 | 0 | 0 | 0 |  | 2025-08-01 04:15
2428 | 0S0705080001 | 有机板标示牌(集团用) | 严禁烟火 | 块 | 否 | 城供材料库 |  | 否 | 0 | 0 | 0 | 0 | 0 | 0 | 0 | 0 |  | 2022-07-11 08:49
2429 | 0M0104030815 | ZR-KVV22铠装八芯阻燃控制电缆 | ZR-KVV22/8*1.5 | M | 否 | 城供材料库 |  | 否 | 0 | 1000 | 0 | 1000 | 0 | 0 | 0 | 0 | 2 | 2025-04-01 04:16
2430 | 0S0402021594 | 1kv电缆终端头 | NSY-0.6/1kV-4*185+1*95 | 套 | 否 | 城供材料库 |  | 否 | 0 | 6 | 0 | 6 | 0 | 0 | 0 | 0 |  | 2020-05-06 15:20
2431 | 0S0708190006 | 机油枪 |  | 把 | 否 | 城供材料库 |  | 否 | 0 | 40 | 0 | 40 | 0 | 0 | 0 | 0 |  | 2026-03-01 04:12
2432 | 0S0107090033 | 安普楔形线夹(1-602031-7) | LGJ/JKLYJ-240/70.95 | 只 | 否 | 城供材料库 |  | 否 | 0 | 6 | 0 | 6 | 0 | 0 | 0 | 0 |  | 2026-04-01 04:10
2433 | 0S0107090035 | 安普楔形线夹(1-602031-3) | LGJ/LGJ-240/185.240 | 只 | 否 | 城供材料库 |  | 否 | 0 | 6 | 0 | 6 | 0 | 0 | 0 | 0 |  | 2026-04-01 04:10
2434 | 0E0302030501 | SDH光端机 | 二端口 | 台 | 否 | 城供材料库 |  | 否 | 0 | 0 | 0 | 0 | 0 | 0 | 0 | 0 |  | 2021-04-01 01:12
2435 | 0S1702070210 | 扁铁支铁(热镀锌) | -50*5*1200(mm) | 支 | 否 | 城供材料库 |  | 否 | 0 | 73 | 0 | -299 | 372 | 372 | 16.6633 | 6198.74 |  | 2026-04-01 04:10
2436 | 0S1703080860 | 槽钢 | #8*6000(mm) | 支 | 否 | 城供材料库 |  | 否 | 0 | 74 | 0 | 68 | 6 | 6 | 251.15 | 1506.9 |  | 2026-01-01 04:13
2437 | 0M1103040004 | 铜排 | TMY-40*4(mm) | KG | 否 | 城供材料库 |  | 否 | 0 | 0 | 0 | 0 | 0 | 0 | 0 | 0 |  | 2024-10-30 08:53
2438 | 0S1214040032 | 消声器 | 通用 | 个 | 否 | 城供材料库 |  | 否 | 0 | 0 | 0 | 0 | 0 | 0 | 0 | 0 |  | 2020-04-26 07:32
2439 | 0S1214000133 | 发电机排烟管 | 通用 | 个 | 否 | 城供材料库 |  | 否 | 0 | 0 | 0 | 0 | 0 | 0 | 0 | 0 |  | 2020-04-26 07:32
2440 | 0G0300000525 | 钢托盘 |  | 个 | 否 | 城供材料库 |  | 否 | 0 | 10 | 0 | 10 | 0 | 0 | 0 | 0 |  | 2021-12-01 04:14
2441 | 0S0603020004 | 电缆盖板（花纹钢板） | 按图加工 | 块 | 否 | 城供材料库 |  | 否 | 0 | 15537 | 0 | 15420 | 117 | 117 | 266.2838 | 31155.21 | 297 | 2026-04-02 09:58
2442 | 0S1205010015 | 高伏电池 | 23A，12V | 粒 | 否 | 城供材料库 |  | 否 | 0 | 5 | 0 | 5 | 0 | 0 | 0 | 0 |  | 2022-04-01 04:15
2443 | 0M0101030308 | YJV22铠装三芯铜芯中压电缆 | YJV22-8.7/15kV-3*70 | M | 否 | 城供材料库 |  | 否 | 0 | 897.3 | 0 | 897.3 | 0 | 0 | 0 | 0 |  | 2026-04-03 09:41
2444 | 0S0604000001 | 标示桩 | 500*200*200(mm) | 块 | 否 | 城供材料库 | 铁件三区 | 否 | 0 | 141 | 0 | 121 | 20 | 20 | 39.823 | 796.46 | 1 | 2025-06-01 04:14
2445 | 0S0413120035 | 编织软铜线 | 35(mm2) | KG | 否 | 城供材料库 |  | 否 | 0 | 0 | 0 | 0 | 0 | 0 | 0 | 0 |  | 2025-07-01 04:16
2446 | 0E0203100810 | 三相二表位 A4(2) | 2表位 进80A 出40A | 台 | 否 | 城供材料库 |  | 否 | 0 | 0 | 0 | 0 | 0 | 0 | 0 | 0 |  | 2020-04-15 17:45
2447 | 0E0203100807 | 三相一表位 A3(2) | 1表位 进63A 出40A | 台 | 否 | 城供材料库 |  | 否 | 0 | 0 | 0 | 0 | 0 | 0 | 0 | 0 |  | 2020-04-15 17:45
2448 | 0S0413160003 | 阻火模块 |  | M3 | 否 | 城供材料库 |  | 否 | 0 | 0.16 | 0 | 0.16 | 0 | 0 | 0 | 0 |  | 2024-11-01 04:16
2449 | 0S1210000006 | 密封胶 |  | 支 | 否 | 城供材料库 | 订货区[室内一楼] | 否 | 0 | 23 | 0 | 23 | 0 | 0 | 0 | 0 | 1 | 2024-11-01 04:15
2450 | 0S1210000002 | 防火泥 | MP+,387g | 支 | 否 | 城供材料库 | 订货区[室内一楼] | 否 | 0 | 25 | 0 | 25 | 0 | 0 | 0 | 0 | 1 | 2024-11-01 04:16
2451 | 0S0708070206 | 一字螺丝刀 | 6" | 支 | 否 | 城供材料库 |  | 否 | 0 | 60 | 0 | 60 | 0 | 0 | 0 | 0 |  | 2023-11-01 04:15
2452 | 0S0104096364 | 母线伸缩节 | MST-125*10 | 片 | 否 | 城供材料库 | 订货区[室内一楼] | 否 | 0 | 332 | 0 | 332 | 0 | 0 | 0 | 0 | 1 | 2023-03-01 04:13
2453 | 0S0701010013 | 真空断路器防护罩 | ZW-27 | 套 | 否 | 城供材料库 |  | 否 | 0 | 0 | 0 | 0 | 0 | 0 | 0 | 0 |  | 2024-11-01 04:16
2454 | 0S0705050009 | PVC标示牌 | 245*245(“在此工作”) | 块 | 否 | 城供材料库 |  | 否 | 0 | 0 | 0 | 0 | 0 | 0 | 0 | 0 |  | 2022-07-01 04:11
2455 | 0S0705050008 | PVC标示牌 | 200*100 (禁止合闸，线路有人工作) | 块 | 否 | 城供材料库 |  | 否 | 0 | 12 | 0 | 12 | 0 | 0 | 0 | 0 |  | 2022-07-01 04:11
2456 | 0S0705050007 | PVC标示牌 | 200*100 (禁止合闸,有人工作) | 块 | 否 | 城供材料库 |  | 否 | 0 | 0 | 0 | 0 | 0 | 0 | 0 | 0 |  | 2022-07-01 04:11
2457 | 0S0705090017 | 三相带保护接地箱标识牌 | 300mm*300mm*1mm | 块 | 否 | 城供材料库 |  | 否 | 0 | 4 | 0 | 4 | 0 | 0 | 0 | 0 |  | 2024-06-04 15:41
2458 | 0S0705090016 | 电缆接头标志牌 | 130mm*90mm*1mm | 块 | 否 | 城供材料库 | 低压辅材区 | 否 | 0 | 12 | 0 | 12 | 0 | 0 | 0 | 0 |  | 2024-06-04 15:41
2459 | 0S0705090015 | 电缆标志牌 | 130mm*90mm*1mm | 块 | 否 | 城供材料库 | 低压辅材区 | 否 | 0 | 36 | 0 | 36 | 0 | 0 | 0 | 0 |  | 2024-06-04 15:41
2460 | 0S1703040812 | 镀锌钢板 | 200*8*1200(mm) | 块 | 否 | 城供材料库 |  | 否 | 0 | 12 | 0 | 12 | 0 | 0 | 0 | 0 |  | 2025-12-01 04:13
2461 | 0S0710040300 | 模拟图板 | 400*300(mm) | 块 | 否 | 城供材料库 |  | 否 | 0 | 0 | 0 | 0 | 0 | 0 | 0 | 0 |  | 2026-04-01 04:10
2462 | 0E0701100100 | YBM欧式箱变 | YBM-100KVA/10KV | 台 | 否 | 城供材料库 |  | 否 | 0 | 0 | 0 | 0 | 0 | 0 | 0 | 0 |  | 2023-05-01 04:14
2463 | 0S1214040093 | 编织绳 | φ10 | M | 否 | 城供材料库 | 安全工器具区 | 否 | 0 | 15200 | 0 | 15200 | 0 | 0 | 0 | 0 | 10 | 2022-10-01 04:14
2464 | 0S1214040096 | 温度计 |  | 个 | 否 | 城供材料库 |  | 否 | 0 | 4 | 0 | 4 | 0 | 0 | 0 | 0 |  | 2022-12-01 04:13
2465 | 0S0401021230 | 柔性防火电缆终端头 | 30mm | 套 | 否 | 城供材料库 |  | 否 | 0 | 32 | 0 | 32 | 0 | 0 | 0 | 0 | 1 | 2021-07-01 07:16
2466 | 0S0401021221 | 柔性防火电缆终端头 | 21.5mm | 套 | 否 | 城供材料库 |  | 否 | 0 | 8 | 0 | 8 | 0 | 0 | 0 | 0 |  | 2021-07-01 07:16
2467 | 0S1702300202 | 铜夹板 | -50*5*200(mm) | 只 | 否 | 城供材料库 |  | 否 | 0 | 0 | 0 | -86 | 86 | 86 | 36.05 | 3100.3 |  | 2026-04-01 04:10
2468 | 0M0101040309 | ZR-YJV22铠装三芯阻燃铜芯中压电缆 | ZR-YJV22-10KV/3*95 | M | 否 | 城供材料库 |  | 否 | 0 | 0 | 0 | 0 | 0 | 0 | 0 | 0 |  | 2021-04-01 01:12
2469 | 0S0107320070 | J1NL耐张线夹 | J1NL-70(NX-IIIY) | 套 | 否 | 城供材料库 |  | 否 | 0 | 163 | 0 | 163 | 0 | 0 | 0 | 0 | 7 | 2026-04-01 04:11
2470 | 0M1103100010 | 铜排 | TMY-100*10(mm) | KG | 否 | 城供材料库 |  | 否 | 0 | 97.303 | 0 | -100.037 | 197.34 | 197.34 | 89.4438 | 17650.83 | 42 | 2026-04-01 04:10
2471 | 0S1702280201 | 开关座板 | -60*8*700(mm) | 块 | 否 | 城供材料库 |  | 否 | 0 | 0 | 0 | 0 | 0 | 0 | 0 | 0 |  | 2021-04-01 01:13
2472 | 0G0203000309 | 35kV电力电缆 | ZR-YJV-26/35-3*95 | M | 否 | 城供材料库 |  | 否 | 0 | 190 | 0 | 190 | 0 | 0 | 0 | 0 |  | 2023-07-21 10:25
2473 | 0S0106024039 | 铜铝过渡设备线夹 | SYG-400/45 | 只 | 否 | 城供材料库 |  | 否 | 0 | 8 | 0 | 8 | 0 | 0 | 0 | 0 |  | 2020-04-01 16:09
2474 | 0M0803035000 | BLV铝塑线 | BLV-35 | M | 否 | 城供材料库 |  | 否 | 0 | 0 | 0 | 0 | 0 | 0 | 0 | 0 |  | 2025-01-01 04:11
2475 | 0S0303080630 | GW9-15隔离开关 | GW9-15/630A | 只 | 否 | 城供材料库 |  | 否 | 0 | 0 | 0 | 0 | 0 | 0 | 0 | 0 |  | 2025-11-01 04:10
2476 | 0M0102090405 | ZC-YJV22铠装四芯阻燃C级铜芯低压电缆 | ZC-YJV22-0.6/1kV-4*50 | M | 否 | 城供材料库 |  | 否 | 0 | 273 | 0 | 273 | 0 | 0 | 0 | 0 |  | 2026-04-01 04:10
2477 | 0S1703020301 | 角钢(热镀锌) | ∠50*5*3000(mm) | 支 | 否 | 城供材料库 | 室外订货区 | 否 | 0 | 163 | 0 | 163 | 0 | 0 | 0 | 0 | 8 | 2022-10-01 04:14
2478 | 0S1701071012 | 膨胀螺丝(热镀锌) | M10*120(mm) | 支 | 否 | 城供材料库 |  | 否 | 0 | 200 | 0 | 200 | 0 | 0 | 0 | 0 | 10 | 2023-12-01 04:16
2479 | 0S0413200001 | 备用芯套头 | 2.5mm2 | 包 | 否 | 城供材料库 |  | 否 | 0 | 8 | 0 | 8 | 0 | 0 | 0 | 0 |  | 2022-04-01 04:15
2480 | 0S0202061010 | FS复合绝缘子 | FS-110/10 | 只 | 否 | 城供材料库 |  | 否 | 0 | 0 | 0 | 0 | 0 | 0 | 0 | 0 |  | 2020-03-30 15:06
2481 | 0S1702070101 | 扁铁支铁(热镀锌) | -40*4*1000(mm) | 支 | 否 | 城供材料库 |  | 否 | 0 | 0 | 194 | -194 | 194 | 0 | 16.13 | 3129.22 |  | 2024-11-01 04:15
2482 | 0S0306410010 | 塑壳断路器 | 250S/3300,250A | 台 | 否 | 城供材料库 |  | 否 | 0 | 10 | 0 | 10 | 0 | 0 | 0 | 0 |  | 2021-08-01 04:14
2483 | 0S0306410011 | 塑壳断路器 | 250S/3300,200A | 台 | 否 | 城供材料库 |  | 否 | 0 | 6 | 0 | 6 | 0 | 0 | 0 | 0 |  | 2021-08-01 04:14
2484 | 0S0306410009 | 塑壳断路器 | 160S/3300,160A | 台 | 否 | 城供材料库 |  | 否 | 0 | 7 | 0 | 7 | 0 | 0 | 0 | 0 |  | 2021-08-01 04:14
2485 | 0S0306410008 | 塑壳断路器 | 125S/3300,125A | 台 | 否 | 城供材料库 |  | 否 | 0 | 5 | 0 | 5 | 0 | 0 | 0 | 0 |  | 2022-08-01 04:12
2486 | 0S0306410007 | 塑壳断路器 | 125S/3300,100A | 台 | 否 | 城供材料库 |  | 否 | 0 | 122 | 0 | 122 | 0 | 0 | 0 | 0 |  | 2021-10-01 04:15
2487 | 0S0306410006 | 塑壳断路器 | 125S/3300,80A | 台 | 否 | 城供材料库 |  | 否 | 0 | 2 | 0 | 2 | 0 | 0 | 0 | 0 |  | 2021-10-01 04:15
2488 | 0S0306410005 | 塑壳断路器 | 125S/3300,63A | 台 | 否 | 城供材料库 |  | 否 | 0 | 57 | 0 | 57 | 0 | 0 | 0 | 0 |  | 2022-10-01 04:14
2489 | 0S0106130002 | SSYG铜铝过渡设备线夹 | SSYG-240/30A | 只 | 否 | 城供材料库 |  | 否 | 0 | 8 | 0 | 8 | 0 | 0 | 0 | 0 |  | 2020-03-20 15:28
2490 | 0S1702230302 | 耐张拉板(热镀锌) | -60*8*470(mm) | 块 | 否 | 城供材料库 |  | 否 | 0 | 3 | 0 | 3 | 0 | 0 | 0 | 0 |  | 2025-07-01 04:15
2491 | 0S0505032001 | PE管 | φ32,NHPP | M | 否 | 城供材料库 |  | 否 | 0 | 0 | 0 | 0 | 0 | 0 | 0 | 0 |  | 2020-03-20 09:32
2492 | 0J0000000002 | 废旧铁件 | 通用 | KG | 否 | 城供材料库 |  | 否 | 0 | 2300 | 0 | 2300 | 0 | 0 | 0 | 0 | 123 | 2021-11-04 16:39
2493 | 0E0501000000 | 低压柜改造 |  | 台 | 否 | 城供材料库 |  | 否 | 0 | 0 | 0 | 0 | 0 | 0 | 0 | 0 |  | 2020-03-18 18:38
2494 | 0E0203100430 | 户外三相电表箱 | 3表位 | 台 | 否 | 城供材料库 |  | 否 | 0 | 0 | 0 | 0 | 0 | 0 | 0 | 0 |  | 2020-03-18 18:37
2495 | 0E0302040019 | 通讯管理模块 | 通用 | 台 | 否 | 城供材料库 |  | 否 | 0 | 0 | 0 | 0 | 0 | 0 | 0 | 0 |  | 2023-05-31 15:20
2496 | 0E0302020204 | 以太网交换机 | 2口 | 台 | 否 | 城供材料库 |  | 否 | 0 | 0 | 0 | 0 | 0 | 0 | 0 | 0 |  | 2023-05-31 15:20
2497 | 0E0201130005 | SF6气体户外全绝缘环网柜 |  | 台 | 否 | 城供材料库 |  | 否 | 0 | 0 | 0 | 0 | 0 | 0 | 0 | 0 |  | 2024-04-01 04:14
2498 | 0M0104020603 | KVV22铠装六芯控制电缆 | KVV22/6*4 | M | 否 | 城供材料库 |  | 否 | 0 | 135 | 0 | 135 | 0 | 0 | 0 | 0 | 7 | 2021-03-01 01:11
2499 | 0S1214000186 | 彩条布 | 6M*50M | 卷 | 否 | 城供材料库 |  | 否 | 0 | 5 | 0 | 5 | 0 | 0 | 0 | 0 |  | 2021-04-01 01:12
2500 | 0M0805000024 | 接地绝缘软铜线 | 95mm2,PVC黄绿双色 | M | 否 | 城供材料库 |  | 否 | 0 | 260 | 0 | 260 | 0 | 0 | 0 | 0 | 4 | 2022-01-01 04:
2501 | 0S1703041500 | 镀锌钢板 | 10mm×200mm×1500mm | 块 | 否 | 城供材料库 |  | 否 | 0 | 28 | 0 | 28 | 0 | 0 | 0 | 0 |  | 2026-01-01 04:13
2502 | 0S1703041400 | 镀锌钢板 | 10mm×200mm×1400mm | 块 | 否 | 城供材料库 | 室外订货区 | 否 | 0 | 74 | 0 | 72 | 2 | 2 | 153.395 | 306.79 |  | 2026-04-01 04:10
2503 | 0S1214000294 | 医用脱脂棉 |  | 包 | 否 | 城供材料库 | 应急物资区 | 否 | 0 | 20 | 0 | 20 | 0 | 0 | 0 | 0 |  | 2023-09-19 14:54
2504 | 0S1214000293 | 喷壶 | 500g | 个 | 否 | 城供材料库 |  | 否 | 0 | 30 | 0 | 30 | 0 | 0 | 0 | 0 | 1 | 2021-05-01 01:12
2505 | 0S1214000292 | 84除菌液 | 500g | 瓶 | 否 | 城供材料库 |  | 否 | 0 | 30 | 0 | 30 | 0 | 0 | 0 | 0 | 1 | 2021-05-01 01:12
2506 | 0S1214000291 | 医药酒精 | 500ml | 瓶 | 是 | 城供材料库 |  | 否 | 0 | 500 | 0 | 500 | 0 | 0 | 0 | 0 |  | 2022-01-01 04:15
2507 | 0S1214000297 | 口罩（平面） |  | 盒 | 否 | 城供材料库 |  | 否 | 0 | 500 | 0 | 500 | 0 | 0 | 0 | 0 | 27 | 2021-05-01 01:12
2508 | 0S1214000289 | 乳胶手套 |  | 付 | 否 | 城供材料库 |  | 否 | 0 | 1000 | 0 | 1000 | 0 | 0 | 0 | 0 | 54 | 2021-05-01 01:12
2509 | 0S1214000288 | 一次性口罩 |  | 个 | 否 | 城供材料库 |  | 否 | 0 | 10000 | 0 | 10000 | 0 | 0 | 0 | 0 | 131 | 2021-08-01 04:14
2510 | 0S1702241701 | 花纹钢板(热镀锌) | -360*4*1000(mm) | 块 | 否 | 城供材料库 |  | 否 | 0 | 4 | 0 | 4 | 0 | 0 | 0 | 0 |  | 2021-07-01 07:16
2511 | 0S1703041000 | 热镀锌钢板 | 10(mm) | M² | 否 | 城供材料库 |  | 否 | 0 | 2 | 0 | 2 | 0 | 0 | 0 | 0 |  | 2021-06-01 01:15
2512 | 0M0104080640 | KVV六芯控制电缆 | KVV/6*4 | M | 否 | 城供材料库 |  | 否 | 0 | 548 | 0 | 548 | 0 | 0 | 0 | 0 | 16 | 2021-08-01 04:14
2513 | 0S0413200002 | 备用芯套头 | 4mm2 | 包 | 否 | 城供材料库 |  | 否 | 0 | 6 | 0 | 6 | 0 | 0 | 0 | 0 |  | 2022-04-01 04:15
2514 | 0S1214000295 | 工业口罩 | 7200mc | 个 | 否 | 城供材料库 | 应急物资区 | 否 | 0 | 680 | 0 | 10 | 670 | 670 | 35.3982 | 23716.82 |  | 2021-12-01 04:14
2515 | 0S1214000290 | 工业口罩滤棉 | 配合7200mc使用 | 片 | 否 | 城供材料库 | 应急物资区 | 否 | 0 | 2000 | 0 | 2000 | 0 | 0 | 0 | 0 |  | 2023-09-19 14:54
2516 | 0G0100000009 | 110kV电流互感器 | 通用 | 台 | 否 | 城供材料库 |  | 否 | 0 | 36 | 0 | 36 | 0 | 0 | 0 | 0 |  | 2025-05-01 04:13
2517 | 0S0701010015 | 安普大绝缘罩 | 185-240 | 只 | 否 | 城供材料库 | 金具二区[室内一楼] | 否 | 0 | 165 | 0 | 165 | 0 | 0 | 0 | 0 |  | 2026-04-01 04:10
2518 | 0S0304020006 | 避雷器 | HY1.5W9-0.5/2.6 | 只 | 否 | 城供材料库 |  | 否 | 0 | 13 | 0 | -2 | 15 | 15 | 27.5673 | 413.51 |  | 2025-08-26 15:55
2519 | 0S1703100004 | 穿墙套管钢板 | 1600*10*700 | 块 | 否 | 城供材料库 |  | 否 | 0 | 0 | 0 | 0 | 0 | 0 | 0 | 0 |  | 2020-02-26 11:11
2520 | 0M0805000023 | 接地绝缘软铜线 | 120mm2,PVC黄绿双色 | M | 否 | 城供材料库 |  | 否 | 0 | 3134 | 0 | 3134 | 0 | 0 | 0 | 0 | 13 | 2022-11-01 04:15
2521 | 0S0201050008 | 绝缘子串 | 20*(XWP-100) | 串 | 否 | 城供材料库 |  | 否 | 0 | 0 | 0 | 0 | 0 | 0 | 0 | 0 |  | 2020-01-16 16:34
2522 | 0M0104030625 | ZR-KVV22铠装六芯阻燃控制电缆 | ZR-KVV22/6*2.5 | M | 否 | 城供材料库 |  | 否 | 0 | 0 | 0 | 0 | 0 | 0 | 0 | 0 |  | 2021-03-01 01:11
2523 | 0S0410021103 | CSE-B12630型T型接头 | CSE-B12630-150/3*150,15KV,前T | 套 | 否 | 城供材料库 |  | 否 | 0 | 0 | 0 | 0 | 0 | 0 | 0 | 0 |  | 2021-03-01 01:11
2524 | 0S0301050001 | 熔断器 | XRNP-10/2-50-2 | 台 | 否 | 城供材料库 |  | 否 | 0 | 0 | 0 | 0 | 0 | 0 | 0 | 0 |  | 2021-01-01 01:13
2525 | 0S0107090027 | 安普楔形线夹(600458) | LGJ/LGJ-70/50.70,95/50 | 只 | 否 | 城供材料库 |  | 否 | 0 | 0 | 0 | 0 | 0 | 0 | 0 | 0 |  | 2021-01-01 01:13
2526 | 0S0705020006 | 防止动物板 |  | M | 否 | 城供材料库 |  | 否 | 1.04 | 0 | 0 | 0 | 0 | 0 | 0 | 0 |  | 2024-07-01 04:16
2527 | 0S0706010003 | 铭牌 | 整站双重编号 | 套 | 否 | 城供材料库 |  | 否 | 0 | 0 | -2 | 0 | 0 | 2 | 0 | 0 | -2 | 2026-04-01 04:10
2528 | 0S0706010016 | 铭牌 | 600*400(mm) | 块 | 否 | 城供材料库 |  | 否 | 0 | 0 | 0 | 0 | 0 | 0 | 0 | 0 |  | 2026-04-01 04:10
2529 | 0S0710241200 | 模拟图板 | 2400*1200(mm) | 块 | 否 | 城供材料库 |  | 否 | 0 | 0 | 0 | 0 | 0 | 0 | 0 | 0 |  | 2026-04-01 04:10
2530 | 0S0708190012 | 万向头 |  | 个 | 否 | 城供材料库 |  | 否 | 0 | 14 | 0 | 14 | 0 | 0 | 0 | 0 |  | 2022-11-28 15:16
2531 | 0S0402020816 | CSTO125冷缩户外电缆终端头 | CSTO125-3A/3*(500-630),15KV | 套 | 否 | 城供材料库 |  | 否 | 0 | 2 | 0 | 2 | 0 | 0 | 0 | 0 |  | 2021-01-01 01:13
2532 | 0M0101200010 | ZA-YJV电力电缆 | ZA-YJV-8.7/15-3*70 | M | 否 | 城供材料库 |  | 否 | 0 | 41.73 | 0 | 41.73 | 0 | 0 | 0 | 0 | -6 | 2024-04-01 04:14
2533 | 0M0903050012 | 钢桩 | Φ50*1300 | 根 | 否 | 城供材料库 |  | 否 | 0 | 8 | 0 | 8 | 0 | 0 | 0 | 0 |  | 2021-01-01 01:13
2534 | 0M0303001200 | GBTY光缆 | GBTY-12 | M | 否 | 城供材料库 |  | 否 | 0 | 25 | 0 | 25 | 0 | 0 | 0 | 0 | 1 | 2021-01-01 01:13
2535 | 0E0203100801 | 电表箱 | 通用 | 台 | 否 | 城供材料库 |  | 否 | 0 | 49 | 0 | 49 | 0 | 0 | 0 | 0 | 2 | 2023-06-01 04:15
2536 | 0S0107320095 | J1NL耐张线夹 | J1NL-95 | 套 | 否 | 城供材料库 |  | 否 | 0 | 32 | 0 | 32 | 0 | 0 | 0 | 0 |  | 2026-04-01 04:10
2537 | 0S0106030510 | OT-16接线端子 | OT-16,φ10 | 只 | 否 | 城供材料库 |  | 否 | 0 | 42 | 0 | 42 | 0 | 0 | 0 | 0 | 1 | 2025-08-26 11:35
2538 | 0S1702060400 | 接地扁铁(热镀锌) | -60*6(mm) | KG | 否 | 城供材料库 |  | 否 | 0 | 15 | 0 | 15 | 0 | 0 | 0 | 0 |  | 2021-10-28 16:35
2539 | 0M0101200009 | ZA-YJV电力电缆 | ZA-YJV-8.7/15-3*150 | M | 否 | 城供材料库 |  | 否 | 0 | 54 | 0 | 54 | 0 | 0 | 0 | 0 | -4 | 2024-04-01 04:15
2540 | 0G0300000057 | 导线绝缘护套 | CLT-20 | M | 否 | 城供材料库 |  | 否 | 0 | 9 | 0 | 9 | 0 | 0 | 0 | 0 |  | 2021-01-01 01:13
2541 | 0G0300000267 | 膨胀螺栓 | M14*80(mm) | 支 | 否 | 城供材料库 |  | 否 | 0 | 44 | 0 | 44 | 0 | 0 | 0 | 0 |  | 2022-08-12 08:56
2542 | 0G0203000140 | 35kV电力电缆 | ZR-YJV-26/35-1*400 | M | 否 | 城供材料库 |  | 否 | 0 | 212 | 0 | 212 | 0 | 0 | 0 | 0 | 1 | 2022-08-18 16:17
2543 | 0S0106030206 | OT-4接线端子 | OT-4,φ6 | 只 | 否 | 城供材料库 |  | 否 | 0 | 25 | 0 | 25 | 0 | 0 | 0 | 0 | 1 | 2025-01-01 04:12
2544 | 0M0903050007 | 普通螺栓 | 6.8级 | KG | 否 | 城供材料库 |  | 否 | 0 | 36 | 0 | 36 | 0 | 0 | 0 | 0 |  | 2021-01-08 16:19
2545 | 0M0104040403 | KVVP22铠装四芯屏蔽控制电缆 | KVVP22/4*4 | M | 否 | 城供材料库 |  | 否 | 0 | 741 | 0 | 741 | 0 | 0 | 0 | 0 | 5 | 2023-06-01 04:15
2546 | 0G0203000324 | 35kV电力电缆 | YJV22-ZC-26/35-3*240 | M | 否 | 城供材料库 |  | 否 | 0 | 15 | 0 | 15 | 0 | 0 | 0 | 0 |  | 2021-01-01 01:13
2547 | 0S0106030410 | OT-10接线端子 | OT-10,φ10 | 只 | 否 | 城供材料库 |  | 否 | 0 | 99 | 0 | 99 | 0 | 0 | 0 | 0 |  | 2022-08-12 08:58
2548 | 0S0401020304 | APKT冷缩户内电缆终端头 | APKT-10B/3XO-H3/3*(35-70),10KV | 套 | 否 | 城供材料库 |  | 否 | 0 | 1 | 0 | 1 | 0 | 0 | 0 | 0 |  | 2021-01-01 01:13
2549 | 0G0202000007 | 220kV电力电缆 | ZC-YJLW03-Z-127/220kV-1*630mm3 | M | 否 | 城供材料库 |  | 否 | 0 | 33 | 0 | 33 | 0 | 0 | 0 | 0 | 1 | 2023-11-01 04:15
2550 | 0M0102520077 | YTTWY低压电力电缆 | YTTWY-0.6/1kV-1*240 | M | 否 | 城供材料库 |  | 否 | 0 | 4 | 0 | 4 | 0 | 0 | 0 | 0 |  | 2021-01-01 01:13
2551 | 0M0306000001 | 普通光缆 | 24芯,G.652,非金属阻燃光缆 | M | 否 | 城供材料库 |  | 否 | 0 | 7525.88 | 0 | 7525.88 | 0 | 0 | 0 | 0 | 60 | 2024-05-28 08:42
2552 | 0S1214000270 | KBG直通接头 | φ20 | 个 | 否 | 城供材料库 |  | 否 | 0 | 3 | 0 | 3 | 0 | 0 | 0 | 0 |  | 2021-01-01 01:13
2553 | 0S0601050146 | A级球墨铸铁盖板 | 650*650 | 套 | 否 | 城供材料库 |  | 否 | 0 | 8 | 0 | 8 | 0 | 0 | 0 | 0 |  | 2021-01-01 01:13
2554 | 0S0304020002 | 避雷器 | HY5WS2-17/50 | 只 | 否 | 城供材料库 |  | 否 | 0 | 19 | 0 | 19 | 0 | 0 | 0 | 0 |  | 2022-01-24 09:44
2555 | 0S0410020502 | CSC12630型T型接头 | CSC12630-150CS/3*150,10KV,前T | 套 | 否 | 城供材料库 |  | 否 | 0 | 0 | 0 | 0 | 0 | 0 | 0 | 0 |  | 2025-03-18 09:15
2556 | 0S0602010612 | 拉盘 | 612 | 块 | 否 | 城供材料库 | 碑头仓库 | 否 | 0 | 3 | 0 | 3 | 0 | 0 | 0 | 0 |  | 2026-04-01 04:10
2557 | 0S1214000140 | 碎布头 | 通用 | KG | 否 | 城供材料库 |  | 否 | 0 | 450 | 0 | 450 | 0 | 0 | 0 | 0 | 10 | 2022-07-01 04:11
2558 | 0M0102404131 | BTLY低压电力电缆 | BTLY-0.6/1kV-4*(1*300)+1*150 | M | 否 | 城供材料库 |  | 否 | 0 | 141 | 0 | 141 | 0 | 0 | 0 | 0 | 2 | 2022-07-12 17:19
2559 | 0S0410020647 | T型接头 | 3*300(前T) | 套 | 否 | 城供材料库 | 高压电缆辅材一区[室内二楼] | 否 | 0 | 207 | 0 | 207 | 0 | 0 | 0 | 0 |  | 2026-04-01 08:41
2560 | 0E0203030008 | 户外落地计量箱 | 不锈钢 | 台 | 否 | 城供材料库 | 二楼外 | 否 | 0 | 0 | 0 | 0 | 0 | 0 | 0 | 0 |  | 2019-12-30 15:23
2561 | 0E0203100817 | 三相单表位电表箱CT 75/5 A7(2) |  | 台 | 否 | 城供材料库 |  | 否 | 0 | 0 | 0 | 0 | 0 | 0 | 0 | 0 |  | 2019-12-30 15:22
2562 |  | 非典型设备FD004 | FD004 | 台 | 否 | 城供材料库 |  | 否 | 0 | 0 | 0 | 0 | 0 | 0 | 0 | 0 |  | 2019-12-30 15:22
2563 | 0E0203100805 | 单相二表位 A2(2) | 2表位 进80A 出40A | 台 | 否 | 城供材料库 |  | 否 | 0 | 0 | 0 | 0 | 0 | 0 | 0 | 0 |  | 2019-12-30 15:19
2564 | 0E0203100834 | 非典型设备FD001 | FD001 | 台 | 否 | 城供材料库 |  | 否 | 0 | 0 | 0 | 0 | 0 | 0 | 0 | 0 |  | 2019-12-30 15:16
2565 | 0E0203100818 | 三相单表位电表箱CT 100/5 A7(3) |  | 台 | 否 | 城供材料库 |  | 否 | 0 | 0 | 0 | 0 | 0 | 0 | 0 | 0 |  | 2019-12-30 15:16
2566 | 0E0203100803 | 单相一表位 A1(2) | 1表位 进63A 出40A | 台 | 否 | 城供材料库 |  | 否 | 0 | 0 | 0 | 0 | 0 | 0 | 0 | 0 |  | 2019-12-30 15:14
2567 | 0E0203100813 | 单相 三相 二表位 A5(2) | 2表位(塑)进80A 出40A | 台 | 否 | 城供材料库 |  | 否 | 0 | 0 | 0 | 0 | 0 | 0 | 0 | 0 |  | 2019-12-30 15:14
2568 | 0E0203100811 | 三相二表位 A4(3) | 2表位 进125A 出63A | 台 | 否 | 城供材料库 |  | 否 | 0 | 0 | 0 | 0 | 0 | 0 | 0 | 0 |  | 2019-12-30 15:14
2569 | 0E0203100808 | 三相一表位 A3(3) | 1表位 进100A 出63A | 台 | 否 | 城供材料库 |  | 否 | 0 | 0 | 0 | 0 | 0 | 0 | 0 | 0 |  | 2019-12-30 15:13
2570 | 0E0902000008 | 谐振电抗器 | YKDTK-1152/128 | 套 | 否 | 城供材料库 |  | 否 | 0 | 1 | 0 | 1 | 0 | 0 | 0 | 0 |  | 2021-06-01 01:15
2571 | 0E0605000002 | 双电源切换箱 | 通用 | 台 | 否 | 城供材料库 |  | 否 | 0 | 0 | 0 | 0 | 0 | 0 | 0 | 0 |  | 2024-09-01 04:16
2572 | 0M0101010309 | YJV三芯铜芯中压电缆 | YJV-10KV/3*95 | M | 否 | 城供材料库 |  | 否 | 0 | 0 | 0 | 0 | 0 | 0 | 0 | 0 | -1 | 2020-12-01 01:12
2573 | 0S0708040318 | 活动扳手 | 18" | 支 | 否 | 城供材料库 |  | 否 | 0 | 4 | 0 | 4 | 0 | 0 | 0 | 0 |  | 2021-06-01 01:15
2574 | 0S1214000285 | 反光路锥 | 红白(加重) | 个 | 否 | 城供材料库 |  | 否 | 0 | 82 | 0 | 82 | 0 | 0 | 0 | 0 | 2 | 2022-11-01 04:15
2575 | 0S0103020132 | TY型T型线夹 | TY-300A/25 | 套 | 否 | 城供材料库 |  | 否 | 0 | 0 | 0 | 0 | 0 | 0 | 0 | 0 |  | 2019-12-18 18:32
2576 | 0S0107053001 | NY液压型耐张线夹 | NY-300/25 | 只 | 否 | 城供材料库 |  | 否 | 0 | 22 | 0 | 22 | 0 | 0 | 0 | 0 |  | 2025-05-20 11:42
2577 | 0S1205050013 | 色带 | M-300 | 盒 | 否 | 城供材料库 |  | 否 | 0 | 0 | 0 | 0 | 0 | 0 | 0 | 0 |  | 2021-12-01 04:14
2578 | 0S0708190190 | 充电电池 | BP-3LI | 个 | 否 | 城供材料库 |  | 否 | 0 | 4 | 0 | 4 | 0 | 0 | 0 | 0 |  | 2020-04-08 09:29
2579 | 0S0709190033 | 双端接地断路器动特性分析仪 | DB-8015 | 台 | 否 | 城供材料库 |  | 否 | 0 | 1 | 0 | 1 | 0 | 0 | 0 | 0 |  | 2020-04-08 09:29
2580 | 0S0709190032 | 断路器动特性操作电源 |  |  | 否 | 城供材料库 |  | 否 | 0 | 1 | 0 | 1 | 0 | 0 | 0 | 0 |  | 2020-04-08 09:29
2581 | 0S0708190184 | 手持冲孔机 |  | 台 | 否 | 城供材料库 |  | 否 | 0 | 2 | 0 | 2 | 0 | 0 | 0 | 0 |  | 2020-04-08 09:29
2582 | 0S0709190034 | 充电式手持式往复锯 |  | 台 | 否 | 城供材料库 |  | 否 | 0 | 2 | 0 | 2 | 0 | 0 | 0 | 0 |  | 2020-04-08 09:29
2583 | 0S1214000076 | 千斤顶 | 20T | 台 | 否 | 城供材料库 |  | 否 | 0 | 2 | 0 | 2 | 0 | 0 | 0 | 0 |  | 2020-04-08 09:29
2584 | 0S0709190037 | 液压小车 | 5T,加长型 | 台 | 否 | 城供材料库 |  | 否 | 0 | 1 | 0 | 1 | 0 | 0 | 0 | 0 |  | 2020-04-08 09:29
2585 | 0S0709190036 | 10KV电缆头制作套装 | P103-104 | 套 | 否 | 城供材料库 |  | 否 | 0 | 1 | 0 | 1 | 0 | 0 | 0 | 0 |  | 2020-04-08 09:29
2586 | 0S0708030114 | 电锤钻头 | 14(mm) | 支 | 否 | 城供材料库 |  | 否 | 0 | 14 | 0 | 14 | 0 | 0 | 0 | 0 |  | 2025-04-01 04:16
2587 | 0S1209000025 | 工作服(后勤) | 冬季 | 套 | 否 | 城供材料库 |  | 否 | 0 | 0 | 0 | -82 | 82 | 82 | 150.0285 | 12302.34 |  | 2022-12-01 04:13
2588 | 0S0708020313 | 锉刀柄 |  | 支 | 否 | 城供材料库 |  | 否 | 0 | 0 | 0 | 0 | 0 | 0 | 0 | 0 |  | 2020-12-01 01:12
2589 | 0S0708080150 | 元头锤 | 1.5P | 把 | 否 | 城供材料库 |  | 否 | 0 | 0 | 0 | 0 | 0 | 0 | 0 | 0 |  | 2026-04-01 04:10
2590 | 0S0708110005 | 尖嘴钳 | 6" | 把 | 否 | 城供材料库 |  | 否 | 0 | 20 | 0 | 20 | 0 | 0 | 0 | 0 |  | 2023-11-01 04:15
2591 | 0S1704100014 | 电缆固定支架 | ∠50*5*700mm,L型 | KG | 否 | 城供材料库 |  | 否 | 0 | 509 | 0 | 509 | 0 | 0 | 0 | 0 |  | 2021-12-02 10:33
2592 | 0M0102020205 | YJV22铠装双芯铜芯低压电缆 | YJV22-1KV/2*10 | M | 否 | 城供材料库 |  | 否 | 0 | 2.2 | 0 | 2.2 | 0 | 0 | 0 | 0 |  | 2020-12-01 01:12
2593 | 0S1214000168 | 空开型击穿保险 | 1000V不击穿,2000V击穿后可返回,带报警接点 | 个 | 否 | 城供材料库 |  | 否 | 0 | 7 | 0 | 7 | 0 | 0 | 0 | 0 |  | 2021-03-01 01:11
2594 | 0M0803005000 | BLV铝塑线 | BLV-50 | M | 否 | 城供材料库 |  | 否 | 0 | 326 | 0 | 326 | 0 | 0 | 0 | 0 | 3 | 2021-03-01 01:11
2595 | 0M0703000045 | 网络线 | RJ45 | M | 否 | 城供材料库 |  | 否 | 0 | 677.47 | 0 | 677.47 | 0 | 0 | 0 | 0 | 36 | 2021-03-01 01:11
2596 | 0S1000000002 | 水晶头 | RJ45 | 个 | 否 | 城供材料库 |  | 否 | 0 | 26 | 0 | 26 | 0 | 0 | 0 | 0 |  | 2021-03-01 01:11
2597 | 0S0107020001 | NLD耐张线夹 | NLD-1 | 只 | 否 | 城供材料库 |  | 否 | 0 | 0 | 0 | 0 | 0 | 0 | 0 | 0 |  | 2020-12-01 01:12
2598 | 0G0300000449 | 电缆保护管抱箍连接铁件 | 按图加工 | 套 | 否 | 城供材料库 |  | 否 | 0 | 6 | 0 | 6 | 0 | 0 | 0 | 0 |  | 2020-12-01 01:11
2599 | 0S1701011212 | 单牙内六角螺丝 | M12*120(mm) | 支 | 否 | 城供材料库 |  | 否 | 0 | 12 | 0 | 12 | 0 | 0 | 0 | 0 |  | 2020-12-01 01:12
2600 | 0S0302020100 | RW11跌落式开关 | RW11-10KV/100A | 只 | 否 | 城供材料库 | 高压开关区 | 否 | 0 | 3 | 0 | 3 | 0 | 0 | 0 | 0 |  | 2025-05-01 04:13
2601 | 0S1703011430 | 槽钢(热镀锌) | #14*3000(mm) | 支 | 否 | 城供材料库 | 室外订货区 | 否 | 0 | 0 | 0 | 0 | 0 | 0 | 0 | 0 |  | 2025-05-01 04:12
2602 | 0S0107090001 | 安普楔形线夹(602380-7) | LGJ/LGJ-150/150.120 | 只 | 否 | 城供材料库 | 低压电缆辅材区[室内一楼阁楼] | 否 | 0 | -5 | 0 | -5 | 0 | 0 | 0 | 0 |  | 2025-08-26 15:55
2603 | 0S0401010400 | 热缩户内电缆终端头 | 0#,10-16,四芯,1KV | 套 | 否 | 城供材料库 | 低压电缆辅材区[室内一楼阁楼] | 否 | 0 | 0 | 0 | 0 | 0 | 0 | 0 | 0 |  | 2021-08-01 04:14
2604 | 0S1207010045 | 油漆 | 0.4(kg),银粉 | 瓶 | 是 | 城供材料库 |  | 否 | 0 | 30 | 0 | 30 | 0 | 0 | 0 | 0 | 1 | 2026-04-01 04:10
2605 | 0S0708190031 | 充电式电缆切刀电池 | BP-70I | 个 | 否 | 城供材料库 |  | 否 | 0 | 8 | 0 | 8 | 0 | 0 | 0 | 0 |  | 2020-04-08 09:29
2606 | 0S0709230044 | 自动抗干扰精密介质损耗测量仪 | AI-6000LX | 套 | 否 | 城供材料库 |  | 否 | 0 | 1 | 0 | 1 | 0 | 0 | 0 | 0 |  | 2020-04-08 09:29
2607 | 0S0801050003 | 直流微安表 | C31-UA/100-1000微安 | 台 | 否 | 城供材料库 |  | 否 | 0 | 4 | 0 | 4 | 0 | 0 | 0 | 0 |  | 2021-05-01 01:12
2608 | 0S0709080024 | SF6气体抽真空充气装置 | 抽气速率≥45L/s | 台 | 否 | 城供材料库 |  | 否 | 0 | 1 | 0 | 1 | 0 | 0 | 0 | 0 |  | 2021-05-01 01:12
2609 | 0G0300000387 | SSY设备线夹 | SSY-500/40A | 只 | 否 | 城供材料库 |  | 否 | 0 | 0 | 0 | 0 | 0 | 0 | 0 | 0 |  | 2019-12-12 15:24
2610 | 0S0106012441 | SY设备线夹 | SY-240/40A | 只 | 否 | 城供材料库 |  | 否 | 0 | 0 | 0 | 0 | 0 | 0 | 0 | 0 |  | 2019-12-12 14:49
2611 | 0S0709190035 | 红外测温仪 |  | 台 | 否 | 城供材料库 |  | 否 | 0 | 2 | 0 | 2 | 0 | 0 | 0 | 0 |  | 2022-07-01 04:10
2612 | 0S0106030610 | OT-25接线端子 | OT-25,φ10 | 只 | 否 | 城供材料库 |  | 否 | 0 | 426.39 | 0 | 426.39 | 0 | 0 | 0 | 0 | 21 | 2024-05-01 04:16
2613 | 0S1701011203 | 单牙内六角螺丝 | M12*35(mm) | 支 | 否 | 城供材料库 |  | 否 | 0 | 0 | 0 | 0 | 0 | 0 | 0 | 0 |  | 2019-12-11 20:53
2614 | 0S0410020714 | 95EE型T型接头 | 95EE-915-Ⅱ后T,3*70 | 套 | 否 | 城供材料库 |  | 否 | 0 | 2 | 0 | 2 | 0 | 0 | 0 | 0 |  | 2020-12-01 01:12
2615 | 0G0300000148 | 电缆夹具 | JGH-2 | 个 | 否 | 城供材料库 |  | 否 | 0 | 36 | 0 | 0 | 36 | 36 | 61.9469 | 2230.09 |  | 2019-12-11 15:43
2616 | 0E0407000003 | 电动堆垛车 | 2T | 辆 | 否 | 城供材料库 |  | 否 | 0 | 1 | 0 | 1 | 0 | 0 | 0 | 0 |  | 2020-12-01 01:12
2617 | 0S0709430058 | 数字模拟综合型继电保护测试仪 | 继保之星-502 | 台 | 否 | 城供材料库 |  | 否 | 0 | 1 | 0 | 1 | 0 | 0 | 0 | 0 |  | 2020-12-01 01:11
2618 | 0S0709430014 | 电缆测试高压发生器 | CD-630 | 台 | 否 | 城供材料库 |  | 否 | 0 | 2 | 0 | 2 | 0 | 0 | 0 | 0 |  | 2020-12-01 01:12
2619 | 0S0709310043 | 数字式多功能电缆故障定点仪 | CD-81 | 台 | 否 | 城供材料库 |  | 否 | 0 | 2 | 0 | 2 | 0 | 0 | 0 | 0 |  | 2020-12-01 01:11
2620 | 0S1214000284 | 反光路锥 | 黄黑(硬塑料) | 个 | 否 | 城供材料库 |  | 否 | 0 | 50 | 0 | 50 | 0 | 0 | 0 | 0 | 2 | 2021-12-01 04:14
2621 | 0S1701021608 | 单牙内六角螺丝(热镀锌) | M16*80(mm) | 支 | 否 | 城供材料库 |  | 否 | 0 | 0 | 0 | 0 | 0 | 0 | 0 | 0 | 1 | 2026-04-01 04:10
2622 | 0S1701021212 | 单牙内六角螺丝(热镀锌) | M12*120(mm) | 支 | 否 | 城供材料库 | 金具四区 | 否 | 0 | 0 | 0 | 0 | 0 | 0 | 0 | 0 |  | 2025-03-18 09:15
2623 | 0S1701021208 | 单牙内六角螺丝(热镀锌) | M12*80(mm) | 支 | 否 | 城供材料库 | 金具四区 | 否 | 0 | 0 | 0 | -20 | 20 | 20 | 0.91 | 18.2 | -1 | 2020-12-01 01:12
2624 | 0S1701021203 | 单牙内六角螺丝(热镀锌) | M12*35(mm) | 支 | 否 | 城供材料库 | 金具四区 | 否 | 0 | 5 | 0 | 5 | 0 | 0 | 0 | 0 | 3 | 2026-04-01 04:11
2625 | 0E0201101200 | UniGearZS1开关柜 |  | 台 | 否 | 城供材料库 |  | 否 | 0 | 54 | 0 | 54 | 0 | 0 | 0 | 0 | 1 | 2023-09-01 04:14
2626 | 0S0420010008 | 矿物质电缆端子 | BTTZ-1*150 | 只 | 否 | 城供材料库 |  | 否 | 0 | 100 | 0 | 100 | 0 | 0 | 0 | 0 | 3 | 2021-01-01 01:13
2627 | 0S0420010007 | 矿物质电缆端子 | BTTZ-1*300 | 只 | 否 | 城供材料库 |  | 否 | 0 | 72 | 0 | 72 | 0 | 0 | 0 | 0 | 3 | 2021-01-01 01:13
2628 | 0S0420010006 | 矿物质电缆端子 | BTTZ-1*70 | 只 | 否 | 城供材料库 |  | 否 | 0 | 23 | 0 | 23 | 0 | 0 | 0 | 0 |  | 2021-01-01 01:13
2629 | 0S0420010002 | 矿物质电缆端子 | BTTZ-1*240 | 只 | 否 | 城供材料库 |  | 否 | 0 | 64 | 0 | 64 | 0 | 0 | 0 | 0 | 1 | 2021-01-01 01:13
2630 | 0S0709080027 | 电缆罐附件 | 通用 | 套 | 否 | 城供材料库 |  | 否 | 0 | 0 | 0 | 0 | 0 | 0 | 0 | 0 |  | 2019-12-10 10:31
2631 | 0S1702090205 | 角铁支铁(热镀锌) | ∠50*5*1500(mm) | 支 | 否 | 城供材料库 | 金具一区[室内二楼],金具一区[室内二楼] | 否 | 0 | 220 | 0 | 24 | 196 | 196 | 43.2386 | 8474.76 | 1 | 2026-04-01 04:10
2632 | 0M0801020040 | BVR铜塑线 | BVR-4 | M | 否 | 城供材料库 |  | 否 | 0 | 3505 | 0 | 2905 | 600 | 600 | 3.0583 | 1834.96 | 10 | 2025-11-01 04:10
2633 | 0S0105171012 | LV型联板 | LV-1012 | 个 | 否 | 城供材料库 | 订货区[室内一楼] | 否 | 0 | 12 | 0 | 12 | 0 | 0 | 0 | 0 |  | 2024-09-25 14:25
2634 | 0M0102070516 | ZR-YJV22铠装五芯阻燃铜芯低压电缆 | ZR-YJV22-1KV/5*16 | M | 否 | 城供材料库 |  | 否 | 0 | 0 | 0 | 0 | 0 | 0 | 0 | 0 | -1 | 2022-10-01 04:14
2635 | 0S1702090301 | 角铁支铁(热镀锌) | ∠60*6*1200(mm) | 支 | 否 | 城供材料库 |  | 否 | 0 | 0 | 0 | 0 | 0 | 0 | 0 | 0 |  | 2019-12-09 09:28
2636 | 0M0102024111 | YJV22铠装四加一芯铜芯低压电缆 | YJV22-0.6/1kV-4*95+1*50 | M | 否 | 城供材料库 |  | 否 | 0 | 61 | 0 | 61 | 0 | 0 | 0 | 0 | 2 | 2026-04-01 04:10
2637 | 0S0401010500 | 热缩户内电缆终端头 | 0#,10-16,五芯,1KV | 套 | 否 | 城供材料库 |  | 否 | 0 | 76 | 0 | 76 | 0 | 0 | 0 | 0 |  | 2025-11-01 04:10
2638 | 0S0709030013 | 便携式回路电阻测量仪 | 详见技术规范书 | 台 | 否 | 城供材料库 |  | 否 | 0 | 1 | 0 | 1 | 0 | 0 | 0 | 0 |  | 2020-12-01 01:11
2639 | 0S0709030012 | 接地线成组测试仪 | 详见技术规范书 | 台 | 否 | 城供材料库 |  | 否 | 0 | 1 | 0 | 1 | 0 | 0 | 0 | 0 |  | 2020-12-01 01:11
2640 | 0S0709030011 | 卧式接力试验机 | 详见技术规范书 | 台 | 否 | 城供材料库 |  | 否 | 0 | 1 | 0 | 1 | 0 | 0 | 0 | 0 |  | 2020-04-08 09:29
2641 | 0S1702240703 | 花纹钢板(热镀锌) | 1000*5*890(mm) | 块 | 否 | 城供材料库 |  | 否 | 0 | 7 | 0 | 7 | 0 | 0 | 0 | 0 |  | 2020-12-01 01:11
2642 | 0S0708120035 | 安装插座 | 250V,10A(安全型二、三级) | 个 | 否 | 城供材料库 |  | 否 | 0 | 28 | 0 | 28 | 0 | 0 | 0 | 0 |  | 2025-04-01 04:16
2643 | 0S0708120011 | 开关控制面板 | 双联双控,10A | 个 | 否 | 城供材料库 |  | 否 | 0 | 12 | 0 | 12 | 0 | 0 | 0 | 0 |  | 2025-04-01 04:16
2644 | 0S0708120037 | 预留空调用插座 | 250V,16A | 个 | 否 | 城供材料库 |  | 否 | 0 | 9 | 0 | 9 | 0 | 0 | 0 | 0 |  | 2025-04-01 04:16
2645 | 0S1102010001 | LX19行程开关 | LX19-111 | 只 | 否 | 城供材料库 |  | 否 | 0 | 25 | 0 | 25 | 0 | 0 | 0 | 0 |  | 2026-04-01 04:11
2646 | 0S0413170015 | 接线盒 |  | 个 | 否 | 城供材料库 |  | 否 | 0 | 870 | 0 | 870 | 0 | 0 | 0 | 0 |  | 2025-04-01 04:16
2647 | 0S0708090306 | 带保护罩双管荧光灯 | 三基色,节能型,1*36W | 支 | 否 | 城供材料库 |  | 否 | 0 | 114 | 0 | 114 | 0 | 0 | 0 | 0 |  | 2026-04-01 04:10
2648 | 0S0708090305 | 带保护罩单管荧光灯 | 三基色,节能型,1*36W | 支 | 否 | 城供材料库 |  | 否 | 0 | 192 | 0 | 192 | 0 | 0 | 0 | 0 |  | 2025-04-01 04:16
2649 | 0S1214000283 | 带呼吸阀含活性炭耳带式口罩 | 9041V | 盒 | 否 | 城供材料库 |  | 否 | 0 | 65 | 0 | 65 | 0 | 0 | 0 | 0 | 3 | 2022-12-01 04:13
2650 | 0M0102364115 | WDZB-YJV22铠装四加一芯阻燃铜芯低压电缆 | WDZB-YJV22-1KV/4*150+1*70 | M | 否 | 城供材料库 |  | 否 | 0 | 0 | 0 | 0 | 0 | 0 | 0 | 0 | -2 | 2025-07-01 04:16
2651 | 0M0102364118 | WDZB-YJV22铠装四加一芯阻燃铜芯低压电缆 | WDZB-YJV22-1KV/4*185+1*95 | M | 否 | 城供材料库 |  | 否 | 0 | 0 | 0 | 0 | 0 | 0 | 0 | 0 |  | 2020-11-01 01:11
2652 | 0M0102364103 | WDZB-YJV22铠装四加一芯阻燃铜芯低压电缆 | WDZB-YJV22-1KV/4*35+1*16 | M | 否 | 城供材料库 |  | 否 | 0 | 0 | 0 | 0 | 0 | 0 | 0 | 0 | -1 | 2020-11-01 01:12
2653 | 0S0306026363 | HSM1断路器 | HSM1-630S/3300,630A | 台 | 否 | 城供材料库 |  | 否 | 0 | 1 | 0 | 1 | 0 | 0 | 0 | 0 |  | 2019-12-11 09:57
2654 | 0S0709410061 | 滚轮测距仪 | 手推式,数字 | 台 | 否 | 城供材料库 |  | 否 | 0 | 2 | 0 | 2 | 0 | 0 | 0 | 0 |  | 2021-05-01 01:12
2655 | 0S0306233202 | 自动空气开关 | DC,2P,32A | 个 | 否 | 城供材料库 |  | 否 | 0 | 4 | 0 | 4 | 0 | 0 | 0 | 0 |  | 2020-12-01 01:11
2656 | 0S0306233203 | 自动空气开关 | DC,2P,25A | 个 | 否 | 城供材料库 |  | 否 | 0 | 1 | 0 | 1 | 0 | 0 | 0 | 0 |  | 2020-12-01 01:11
2657 | 0S0306300002 | NSU塑壳断路器 | NSU100N,3P,In=63A | 只 | 否 | 城供材料库 |  | 否 | 0 | 2 | 0 | 2 | 0 | 0 | 0 | 0 |  | 2020-12-01 01:11
2658 | 0S0408030071 | 冷缩电缆终端加长管 | NCST-17.5/3*(70-150),10KV | 根 | 否 | 城供材料库 |  | 否 | 0 | 0 | 0 | 0 | 0 | 0 | 0 | 0 |  | 2024-09-01 04:16
2659 | 0S1703042009 | 钢板 | 1500×10×6000(mm) | 块 | 否 | 城供材料库 | 室外订货区 | 否 | 0 | 4 | 0 | 0 | 4 | 4 | 5353.8375 | 21415.35 |  | 2019-12-11 10:24
2660 | 0S0708190065 | 输送机总控制箱 | JSD-5B配套 | 台 | 否 | 城供材料库 |  | 否 | 0 | 4 | 0 | 4 | 0 | 0 | 0 | 0 |  | 2020-12-01 01:11
2661 | 0S0301030110 | 保险丝 | 10A | 卷 | 否 | 城供材料库 |  | 否 | 0 | 20 | 0 | 20 | 0 | 0 | 0 | 0 |  | 2024-04-01 04:15
2662 | 0M0104080725 | KVV七芯控制电缆 | KVV/7*2.5 | M | 否 | 城供材料库 |  | 否 | 0 | 0 | 0 | 0 | 0 | 0 | 0 | 0 | -3 | 2020-11-01 01:11
2663 | 0S0601040102 | A级球墨铸铁圆型井盖(含防坠网) | 外φ800/内φ750(mm),A级 | 套 | 否 | 城供材料库 |  | 否 | 0 | 0 | 0 | 0 | 0 | 0 | 0 | 0 |  | 2023-03-01 04:13
2664 | 0E0407000002 | 电动液压搬运车 | 2T | 辆 | 否 | 城供材料库 |  | 否 | 0 | 1 | 0 | 1 | 0 | 0 | 0 | 0 |  | 2020-12-01 01:12
2665 | 0S0103020144 | TY型T型线夹 | TY-240/40 | 套 | 否 | 城供材料库 |  | 否 | 0 | 0 | 0 | 0 | 0 | 0 | 0 | 0 |  | 2020-12-01 01:11
2666 | 0S0107052404 | NY液压型耐张线夹 | NY-240/40 | 只 | 否 | 城供材料库 |  | 否 | 0 | 0 | 0 | 0 | 0 | 0 | 0 | 0 |  | 2020-12-01 01:11
2667 | 0S0202061005 | FS复合绝缘子 | FS-110KV/5 | 只 | 否 | 城供材料库 |  | 否 | 0 | 3 | 0 | 3 | 0 | 0 | 0 | 0 |  | 2021-01-08 16:17
2668 | 0M0805000029 | 避雷器接地电缆 | VV-1*35 | M | 否 | 城供材料库 |  | 否 | 0 | 0 | 0 | 0 | 0 | 0 | 0 | 0 | -1 | 2020-12-01 01:11
2669 | 0S0106022442 | SYG铜铝过镀设备线夹 | SYG-240/40B | 只 | 否 | 城供材料库 |  | 否 | 0 | 0 | 0 | 0 | 0 | 0 | 0 | 0 |  | 2020-12-01 01:11
2670 | 0S0409060006 | 玻璃钢高压电缆中间接头防水防火防爆盒(集团) | 120-300 | 个 | 否 | 城供材料库 |  | 否 | 0 | 148 | 0 | 144 | 4 | 4 | 359.4275 | 1437.71 |  | 2026-04-01 04:10
2671 | 0S0409060005 | 玻璃钢高压电缆中间接头防水防火防爆盒(集团) | 16-95 | 套 | 否 | 城供材料库 |  | 否 | 0 | 214 | 0 | 211 | 3 | 3 | 221.2367 | 663.71 |  | 2026-04-01 04:10
2672 | 0S1702290201 | 瓷瓶托板（90°座板） | ∠60*6*100(mm) | 块 | 否 | 城供材料库 | 金具四区 | 否 | 0 | 143 | 0 | 143 | 0 | 0 | 0 | 0 |  | 2024-10-01 04:12
2673 | 0S0705040001 | 搪瓷杆号牌 | 10KV | 个 | 否 | 城供材料库 |  | 否 | 0 | 1 | 0 | 1 | 0 | 0 | 0 | 0 |  | 2025-10-01 04:16
2674 | 0M0903050006 | 普通螺栓 | 4.8级 | KG | 否 | 城供材料库 |  | 否 | 0 | 59 | 0 | 59 | 0 | 0 | 0 | 0 |  | 2022-09-29 17:27
2675 | 0G0201000007 | 交联聚乙烯阻燃A级绝缘电力电缆 | YJLW03-ZA-1*800 | M | 否 | 城供材料库 |  | 否 | 0 | 0 | 0 | 0 | 0 | 0 | 0 | 0 |  | 2020-11-01 01:11
2676 | 0S1701071010 | 膨胀螺丝(热镀锌) | M10*100(mm) | 支 | 否 | 城供材料库 |  | 否 | 0 | 64702 | 0 | 64417 | 285 | 285 | 1.0621 | 302.69 | 1270 | 2026-04-01 04:10
2677 | 0G0300000478 | 电缆沟电缆支架 | LEL-350-250/4 | 个 | 否 | 城供材料库 | 室外订货区 | 否 | 0 | 2421 | 0 | 2421 | 0 | 0 | 0 | 0 | 11 | 2026-04-01 04:10
2678 | 0G0300000286 | 电缆沟电缆支架 | LEL-350-250/3 | 个 | 否 | 城供材料库 | 室外订货区 | 否 | 0 | 8227 | 0 | 8227 | 0 | 0 | 0 | 0 | 70 | 2026-04-01 04:11
2679 | 0S1703020302 | 角钢(热镀锌) | ∠50*5*5000(mm) | 支 | 否 | 城供材料库 |  | 否 | 0 | 448 | 0 | 448 | 0 | 0 | 0 | 0 |  | 2024-07-30 09:53
2680 | 0M0102350310 | WDZB-BYJ绝缘导线 | WDZB-BYJ-10mm2 | M | 否 | 城供材料库 |  | 否 | 0 | 1328 | 0 | 1328 | 0 | 0 | 0 | 0 | 11 | 2022-10-28 11:00
2681 | 0G0201000008 | 交联聚乙烯绝缘阻燃电力电缆 | YJLW03-ZR-1*400 | M | 否 | 城供材料库 |  | 否 | 0 | 136 | 0 | 136 | 0 | 0 | 0 | 0 | 7 | 2020-11-01 01:11
2682 | 0M0204040120 | JKLGYJ铝芯低压架空导线 | JKLGYJ-1KV/1*120/7 | M | 否 | 城供材料库 |  | 否 | 0 | 879.8 | 0 | 879.8 | 0 | 0 | 0 | 0 | 48 | 2020-11-01 01:11
2683 | 0S0413160004 | 无机防火堵料 |  | KG | 否 | 城供材料库 |  | 否 | 0 | 109.5 | 0 | 109.5 | 0 | 0 | 0 | 0 |  | 2026-02-27 10:16
2684 | 0M0102010402 | YJV四芯铜芯低压电缆 | YJV-1KV/4*2.5 | M | 否 | 城供材料库 |  | 否 | 0 | 3 | 0 | 3 | 0 | 0 | 0 | 0 |  | 2020-11-01 01:11
2685 | 0S1702060302 | 接地扁铁(热镀锌) | -50*5*5000(mm) | 支 | 否 | 城供材料库 |  | 否 | 0 | 48 | 0 | 48 | 0 | 0 | 0 | 0 |  | 2025-11-26 10:15
2686 | 0S0410021130 | CSE-B12630型T型接头 | CSE-B12630-300CS/3*300,10KV,前T | 套 | 否 | 城供材料库 |  | 否 | 0 | 10 | 0 | 10 | 0 | 0 | 0 | 0 |  | 2021-08-01 04:14
2687 | 0S0104010104 | 母线固定金具 | MWP-104 | 只 | 否 | 城供材料库 | 订货区[室内一楼] | 否 | 0 | 36 | 0 | 36 | 0 | 0 | 0 | 0 | 1 | 2022-10-01 04:14
2688 | 0S0104010404 | MWP母线固定金具 | MWP-404 | 套 | 否 | 城供材料库 | 订货区[室内一楼] | 否 | 0 | 327 | 0 | 327 | 0 | 0 | 0 | 0 | 6 | 2022-10-01 04:14
2689 | 0S0104091210 | MTS母线伸缩节 | MTS-125*10(mm) | 片 | 否 | 城供材料库 | 订货区[室内一楼] | 否 | 0 | 164 | 0 | 164 | 0 | 0 | 0 | 0 | 5 | 2022-10-01 04:14
2690 | 0S0410020653 | T型接头 | 3*70(后T) | 套 | 否 | 城供材料库 |  | 否 | 0 | 43 | 0 | 42 | 1 | 1 | 514.77 | 514.77 |  | 2026-04-01 04:10
2691 | 0M0101030318 | YJV22铠装三芯铜芯中压电缆 | YJV22-8.7/15kV-3*185 | M | 否 | 城供材料库 |  | 否 | 0 | 0 | 0 | -344 | 344 | 344 | 355.3703 | 122247.37 | 8 | 2026-04-01 04:10
2692 | 0S0409030025 | SMC电缆中间接头防火防爆盒 | SMC(25-70),惠程 | 个 | 否 | 城供材料库 |  | 否 | 0 | 0 | 0 | 0 | 0 | 0 | 0 | 0 |  | 2021-12-01 04:14
2693 | 0S0409030240 | SMC电缆中间接头防火防爆盒 | SMC(240-500),惠程 | 个 | 否 | 城供材料库 |  | 否 | 0 | 0 | 0 | 0 | 0 | 0 | 0 | 0 |  | 2026-04-01 04:10
2694 | 0S0304020001 | 避雷器 | HY5WS-17/50 | 只 | 否 | 城供材料库 |  | 否 | 0 | 30 | 0 | 30 | 0 | 0 | 0 | 0 |  | 2025-12-19 15:32
2695 | 0S0401010403 | 热缩户内电缆终端头 | 3#,150-240,四芯,1KV | 套 | 否 | 城供材料库 | 低压电缆辅材区[室内一楼阁楼],低压电缆辅材区[室内一楼阁楼] | 否 | 0 | 2 | 0 | 2 | 0 | 0 | 0 | 0 |  | 2026-04-03 09:47
2696 | 0S0709080018 | 电缆交流串联谐振试验仪 | HDSR-F22\73 | 套 | 否 | 城供材料库 |  | 否 | 0 | 4 | 0 | 4 | 0 | 0 | 0 | 0 |  | 2020-11-01 01:11
2697 | 0S0708120018 | 三相插头 | T4-16A | 个 | 否 | 城供材料库 |  | 否 | 0 | 140 | 0 | 140 | 0 | 0 | 0 | 0 |  | 2025-03-18 09:15
2698 | 0S0402020910 | 5601PST冷缩户外电缆终端头 | 5601PST-G/L/3*(35-70),15KV,加长型 | 套 | 否 | 城供材料库 |  | 否 | 0 | 4 | 0 | 4 | 0 | 0 | 0 | 0 |  | 2020-11-01 01:12
2699 | 0S0506011000 | PVC管 | φ100(mm) | M | 否 | 城供材料库 |  | 否 | 0 | 0 | 0 | 0 | 0 | 0 | 0 | 0 | 1 | 2026-04-01 04:10
2700 | 0M0101040307 | ZR-YJV22铠装三芯阻燃铜芯中压电缆 | ZR-YJV22-10KV/3*70 | M | 否 | 城供材料库 |  | 否 | 0 | 0 | 0 | 0 | 0 | 0 | 0 | 0 |  | 2020-11-01 01:11
2701 | 0S1703031500 | 镀锌钢管 | 1.5"*6000(mm) | 支 | 否 | 城供材料库 |  | 否 | 0 | 0 | 0 | 0 | 0 | 0 | 0 | 0 | -1 | 2020-11-01 01:11
2702 | 0S0708190014 | 低压试电笔 | 500V | 支 | 否 | 城供材料库 |  | 否 | 0 | 150 | 0 | 150 | 0 | 0 | 0 | 0 |  | 2025-04-01 04:16
2703 | 0S0708120021 | 三相插座 | T4-25A | 个 | 否 | 城供材料库 |  | 否 | 0 | 150 | 0 | 150 | 0 | 0 | 0 | 0 | 5 | 2022-07-01 04:11
2704 | 0S0708120019 | 三相插头 | T4-25A | 个 | 否 | 城供材料库 |  | 否 | 0 | 144 | 0 | 144 | 0 | 0 | 0 | 0 |  | 2023-09-01 04:14
2705 | 0S0708120020 | 三相插座 | T4-16A | 个 | 否 | 城供材料库 | 生产工器具区 | 否 | 0 | 153 | 0 | 153 | 0 | 0 | 0 | 0 | 5 | 2022-07-01 04:11
2706 | 0S0301040100 | 跌落式钮扣型熔丝 | 100A | 条 | 否 | 城供材料库 |  | 否 | 0 | 6 | 0 | -15 | 21 | 21 | 17.1552 | 360.26 |  | 2023-11-24 14:18
2707 | 0S1702241110 | 花纹钢板(热镀锌) | -1000*5*400(mm) | 块 | 否 | 城供材料库 |  | 否 | 0 | 146 | 0 | 146 | 0 | 0 | 0 | 0 | 1 | 2024-03-01 04:12
2708 | 0S1702241104 | 花纹钢板(热镀锌) | -1100*5*500(mm) | 块 | 否 | 城供材料库 |  | 否 | 0 | 851 | 0 | 851 | 0 | 0 | 0 | 0 |  | 2025-02-01 04:14
2709 | 0S1702270101 | 开关压板 | -60*6*216(mm) | 块 | 否 | 城供材料库 |  | 否 | 0 | 3 | 0 | 3 | 0 | 0 | 0 | 0 | -3 | 2022-08-12 08:59
2710 | 0S1704130001 | 配变台架 | 12米杆 | 套 | 否 | 城供材料库 |  | 否 | 0 | 0 | 0 | 0 | 0 | 0 | 0 | 0 |  | 2020-10-01 01:16
2711 | 0S0604000002 | 标志桩 | 100*150*800(mm) | 块 | 否 | 城供材料库 |  | 否 | 0 | 10 | 0 | 10 | 0 | 0 | 0 | 0 |  | 2020-12-01 01:11
2712 | 0S0410020209 | K465LR型T型接头 | K465LR,3*95 | 套 | 否 | 城供材料库 |  | 否 | 0 | 3 | 0 | 3 | 0 | 0 | 0 | 0 |  | 2024-03-01 04:12
2713 | 0S0401020909 | 5624PST冷缩户内电缆终端头 | 5624PST-G1/3*(95-150),15KV | 套 | 否 | 城供材料库 |  | 否 | 0 | 17 | 0 | 17 | 0 | 0 | 0 | 0 |  | 2024-03-01 04:12
2714 | 0M0101020309 | ZR-YJV三芯阻燃铜芯中压电缆 | ZR-YJV-10KV/3*95 | M | 否 | 城供材料库 |  | 否 | 0 | 0 | 0 | 0 | 0 | 0 | 0 | 0 |  | 2020-10-01 01:16
2715 | 0M0101020307 | ZR-YJV三芯阻燃铜芯中压电缆 | ZR-YJV-10KV/3*70 | M | 否 | 城供材料库 |  | 否 | 0 | 43 | 0 | 43 | 0 | 0 | 0 | 0 |  | 2020-12-09 10:29
2716 | 0S0107040050 | 接地挂环(台架型) | J10DL-50(开口朝侧边) | 只 | 否 | 城供材料库 | 订货区[室内一楼] | 否 | 0 | 24 | 0 | 24 | 0 | 0 | 0 | 0 |  | 2026-04-01 04:10
2717 | 0S0301040030 | 跌落式钮扣型熔丝 | 3A | 条 | 否 | 城供材料库 |  | 否 | 0 | 0 | 0 | 0 | 0 | 0 | 0 | 0 |  | 2025-01-01 04:11
2718 | 0S0508011508 | 改性聚丙烯波纹套管 | DN100-S2 | M | 否 | 城供材料库 |  | 否 | 802 | 0 | 0 | 0 | 0 | 0 | 0 | 0 |  | 2026-04-01 04:11
2719 | 0S1703031000 | 镀锌钢管 | 1"*6000(mm) | 支 | 否 | 城供材料库 |  | 否 | 0 | 0 | 0 | 0 | 0 | 0 | 0 | 0 |  | 2023-06-01 04:15
2720 | 0S0102065024 | JBL铝并沟线夹 | JBL-50-240 | 只 | 否 | 城供材料库 |  | 否 | 0 | 0 | 0 | 0 | 0 | 0 | 0 | 0 |  | 2020-10-01 01:16
2721 | 0S0709080026 | SF6真空回收装置 | 详见技术规范书 | 台 | 否 | 城供材料库 |  | 否 | 0 | 1 | 0 | 1 | 0 | 0 | 0 | 0 |  | 2020-11-01 01:12
2722 | 0S1701061245 | 单牙外六角螺丝(热镀锌) | M12*45(mm) | 支 | 否 | 城供材料库 |  | 否 | 0 | 489 | 0 | 489 | 0 | 0 | 0 | 0 | 13 | 2023-05-01 04:14
2723 | 0S1702241120 | 花纹钢板(热镀锌) | 1200*5*700(mm) | 块 | 否 | 城供材料库 |  | 否 | 0 | 2 | 0 | 2 | 0 | 0 | 0 | 0 |  | 2020-11-01 01:11
2724 | 0S1702241119 | 花纹钢板(热镀锌) | 1270*5*700(mm) | 块 | 否 | 城供材料库 |  | 否 | 0 | 2 | 0 | 2 | 0 | 0 | 0 | 0 |  | 2020-11-01 01:11
2725 | 0E0605000001 | FTU双电源切换箱 |  | 台 | 否 | 城供材料库 |  | 否 | 0 | 0 | 0 | 0 | 0 | 0 | 0 | 0 |  | 2022-07-01 04:10
2726 | 0E0201171204 | SIMOSEC环网柜 | 8DJH | 台 | 否 | 城供材料库 |  | 否 | 0 | 0 | 0 | 0 | 0 | 0 | 0 | 0 |  | 2020-10-01 01:16
2727 | 0E0304000005 | 公变采集终端 | GKGBC2-WN204 | 台 | 否 | 城供材料库 |  | 否 | 0 | 0 | 0 | 0 | 0 | 0 | 0 | 0 |  | 2020-10-01 01:16
2728 | 0E0302070003 | DTU通讯设备 | 一控六 | 台 | 否 | 城供材料库 |  | 否 | 0 | 0 | 0 | 0 | 0 | 0 | 0 | 0 |  | 2024-03-18 11:10
2729 | 0E0102040800 | SCB10干式电力变压器 | SCB10-800KVA/10KV | 台 | 否 | 城供材料库 |  | 否 | 0 | 0 | 0 | 0 | 0 | 0 | 0 | 0 |  | 2020-10-01 01:16
2730 | 0S0408030301 | 冷缩电缆终端加长管 | NCST-17.5/3*(300-400),10KV | 根 | 否 | 城供材料库 |  | 否 | 0 | 0 | 0 | 0 | 0 | 0 | 0 | 0 |  | 2024-07-01 04:16
2731 | 0M0104030615 | ZR-KVV22铠装六芯阻燃控制电缆 | ZR-KVV22/6*1.5 | M | 否 | 城供材料库 |  | 否 | 0 | 0 | 0 | 0 | 0 | 0 | 0 | 0 |  | 2020-10-01 01:16
2732 | 0E0203030000 | 计量箱 |  | 台 | 否 | 城供材料库 |  | 否 | 0 | 3 | 0 | 3 | 0 | 0 | 0 | 0 |  | 2025-06-24 15:27
2733 | 0E0302010012 | 通信机柜 | 通用 | 台 | 否 | 城供材料库 |  | 否 | 0 | 0 | 0 | 0 | 0 | 0 | 0 | 0 |  | 2020-10-01 01:16
2734 | 0M0102054124 | ZB-YJV四加一芯阻燃B级铜芯低压电缆 | ZB-YJV-0.6/1kV-4*240+1*120 | M | 否 | 城供材料库 |  | 否 | 0 | 0 | 0 | 0 | 0 | 0 | 0 | 0 | -2 | 2022-11-01 04:15
2735 | 0M0102054103 | ZB-YJV四加一芯阻燃B级铜芯低压电缆 | ZB-YJV-1KV/4*35+1*16 | M | 否 | 城供材料库 |  | 否 | 0 | 0 | 0 | 0 | 0 | 0 | 0 | 0 |  | 2020-10-01 01:16
2736 | 0M0102143218 | ZBN-YJV三加二芯阻燃B级耐火铜芯低压电缆 | ZBN-YJV-1KV/3*185+2*95 | M | 否 | 城供材料库 |  | 否 | 0 | 0 | 0 | 0 | 0 | 0 | 0 | 0 |  | 2020-10-01 01:16
2737 | 0S0708070208 | 一字螺丝刀 | 8" | 支 | 否 | 城供材料库 |  | 否 | 0 | 20 | 0 | 20 | 0 | 0 | 0 | 0 |  | 2021-08-01 04:14
2738 | 0S0709230045 | 直流高压试验器 | ZGS-Q60/3 | 台 | 否 | 城供材料库 |  | 否 | 0 | 1 | 0 | 1 | 0 | 0 | 0 | 0 |  | 2020-12-01 01:12
2739 | 0S0709230046 | 直流高压试验器 | ZGS-Q80/3 | 台 | 否 | 城供材料库 |  | 否 | 0 | 1 | 0 | 1 | 0 | 0 | 0 | 0 |  | 2020-12-01 01:11
2740 | 0S0709230047 | 直流高压试验器 | ZGS-Z300/3 | 台 | 否 | 城供材料库 |  | 否 | 0 | 1 | 0 | 1 | 0 | 0 | 0 | 0 |  | 2020-12-01 01:11
2741 | 0S0708190191 | 安全带 | 单腰带加双背带式 | 付 | 否 | 城供材料库 | 生产工器具区 | 否 | 0 | 58 | 0 | 58 | 0 | 0 | 0 | 0 |  | 2024-06-13 16:27
2742 | 0S0413130001 | 恒力弹簧 | 外径44mm-70mm | 支 | 否 | 城供材料库 | 低压电缆辅材区[室内一楼阁楼] | 否 | 0 | 900 | 0 | 900 | 0 | 0 | 0 | 0 | -4 | 2026-04-01 04:11
2743 | 0M0101010107 | YJV单芯铜芯中压电缆 | YJV-10KV/1*70 | M | 否 | 城供材料库 |  | 否 | 0 | 4 | 0 | -96 | 100 | 100 | 85 | 8500 |  | 2024-03-07 15:07
2744 | 0M0102170405 | NH-YJV22铠装四芯耐火铜芯低压电缆 | NH-YJV22-1KV/4*50 | M | 否 | 城供材料库 |  | 否 | 0 | 1 | 0 | 1 | 0 | 0 | 0 | 0 |  | 2020-10-01 01:16
2745 | 0S0902030106 | 尾纤 | 通用 | 条 | 否 | 城供材料库 |  | 否 | 0 | 126 | 0 | 126 | 0 | 0 | 0 | 0 |  | 2025-10-28 15:23
2746 | 0G0300000221 | 螺栓 | M12*80 | 套 | 否 | 城供材料库 |  | 否 | 0 | 72 | 0 | 72 | 0 | 0 | 0 | 0 | 3 | 2020-10-01 01:16
2747 | 0S0702011503 | 短皮手套 |  | 副 | 否 | 城供材料库 |  | 否 | 0 | 2468 | 0 | 2468 | 0 | 0 | 0 | 0 |  | 2026-04-01 04:11
2748 | 0S0709430059 | 低压核相器 | 8031F | 台 | 否 | 城供材料库 |  | 否 | 0 | 2 | 0 | 2 | 0 | 0 | 0 | 0 |  | 2020-04-08 09:29
2749 | 0S0805000011 | 数字式万用表 | FLUKE287 | 台 | 否 | 城供材料库 |  | 否 | 0 | 2 | 0 | 2 | 0 | 0 | 0 | 0 |  | 2020-12-01 01:12
2750 | 0S0709230043 | 数字式绝缘电阻测试仪 | KYORITSU-3125A | 台 | 否 | 城供材料库 |  | 否 | 0 | 2 | 0 | 2 | 0 | 0 | 0 | 0 |  | 2020-12-01 01:11
2751 | 0S0902030372 | 光纤配线架 | ODF-72芯 | 台 | 否 | 城供材料库 |  | 否 | 0 | 2 | 0 | 2 | 0 | 0 | 0 | 0 |  | 2020-10-01 01:16
2752 | 0S1702021001 | 横担(热镀锌) | ∠80*8*1800(mm) | 支 | 否 | 城供材料库 |  | 否 | 0 | 474 | 0 | 474 | 0 | 0 | 0 | 0 |  | 2026-04-01 04:10
2753 | 0G0300000366 | 抱箍 | BG-10/60 | 个 | 否 | 城供材料库 |  | 否 | 0 | 4 | 0 | 4 | 0 | 0 | 0 | 0 |  | 2021-04-01 01:12
2754 | 0M0104020401 | KVV22铠装四芯控制电缆 | KVV22/4*1.5 | M | 否 | 城供材料库 |  | 否 | 0 | 6357 | 0 | 559 | 5798 | 5798 | 3.2434 | 18805.23 | 13 | 2026-04-01 04:10
2755 | 0S0407030204 | 冷缩中间接头 | 15KV/3*(300-400) | 套 | 否 | 城供材料库 |  | 否 | 0 | 0 | 0 | 0 | 0 | 0 | 0 | 0 |  | 2026-04-01 04:10
2756 | 0M0201036346 | 铝包钢芯铝绞线 | JL/LB1A-630/45 | M | 否 | 城供材料库 | 金具二区[室内一楼] | 否 | 0 | 195 | 0 | 195 | 0 | 0 | 0 | 0 |  | 2024-09-25 14:25
2757 | 0M0201035046 | 铝包钢芯铝绞线 | JL/LBIA-500/45 | M | 否 | 城供材料库 | 金具二区[室内一楼] | 否 | 0 | 405 | 0 | 405 | 0 | 0 | 0 | 0 |  | 2024-09-25 14:25
2758 | 0S0702023003 | 绝缘防穿刺鞋 | 通用 | 双 | 否 | 城供材料库 | 生产工器具区1 | 否 | 0 | 561 | 0 | 561 | 0 | 0 | 0 | 0 | 1 | 2025-08-26 15:55
2759 | 0S0107310003 | NXL型线夹 | NXL-3(带绝缘罩) | 套 | 否 | 城供材料库 | 订货区[室内一楼],订货区[室内一楼] | 否 | 0 | 505 | 0 | 502 | 3 | 3 | 28.3867 | 85.16 | 1 | 2026-04-01 04:10
2760 | 0S0107320150 | J1NL耐张线夹 | J1NL-150 | 套 | 否 | 城供材料库 |  | 否 | 0 | 112 | 0 | 112 | 0 | 0 | 0 | 0 | 1 | 2026-03-01 04:12
2761 | 0M0801020350 | BVR铜塑线 | BVR-35 | M | 否 | 城供材料库 |  | 否 | 0 | 6933 | 0 | 6933 | 0 | 0 | 0 | 0 | 40 | 2026-04-01 04:10
2762 | 0S1214000187 | 煤气管扣 | 通用 | 个 | 否 | 城供材料库 |  | 否 | 0 | 46 | 0 | 46 | 0 | 0 | 0 | 0 | 2 | 2020-12-01 01:11
2763 | 0S1214000047 | 煤气减压表 | 通用 | 只 | 否 | 城供材料库 |  | 否 | 0 | 14 | 0 | 14 | 0 | 0 | 0 | 0 |  | 2020-12-01 01:11
2764 | 0S1208000020 | 煤气 | 5KG | 瓶 | 否 | 城供材料库 |  | 否 | 0 | 19 | 0 | 19 | 0 | 0 | 0 | 0 | 1 | 2020-12-01 01:11
2765 | 0S1207040002 | 电缆防火涂料 |  | KG | 否 | 城供材料库 |  | 否 | 0 | 4730 | 0 | 4730 | 0 | 0 | 0 | 0 | 15 | 2024-11-01 04:16
2766 | 0S1702350004 | 花纹钢板 | 1600*5*700(mm) | 块 | 否 | 城供材料库 |  | 否 | 0 | 4 | 0 | 4 | 0 | 0 | 0 | 0 |  | 2021-05-01 01:12
2767 | 0M0102094109 | ZC-YJV22铠装四加一芯阻燃C级铜芯低压电缆 | ZC-YJV22-0.6/1kV-4*95+1*50 | M | 否 | 城供材料库 |  | 否 | 0 | 54 | 0 | 54 | 0 | 0 | 0 | 0 |  | 2026-04-01 04:10
2768 | 0S0704020001 | 安全围网底座 | 通用 | 个 | 否 | 城供材料库 |  | 否 | 0 | 40 | 0 | 40 | 0 | 0 | 0 | 0 | 2 | 2020-12-01 01:11
2769 | 0S0703010502 | 绝缘伸缩单梯 | 5米 | 架 | 否 | 城供材料库 |  | 否 | 0 | 15 | 0 | 15 | 0 | 0 | 0 | 0 |  | 2022-12-01 04:13
2770 | 0S0704020002 | 安全围网杆 | 通用 | 根 | 否 | 城供材料库 |  | 否 | 0 | 58 | 0 | 58 | 0 | 0 | 0 | 0 |  | 2022-07-01 04:11
2771 | 0S0703010201 | 绝缘单梯 | 2米 | 架 | 否 | 城供材料库 |  | 否 | 0 | 41 | 0 | 41 | 0 | 0 | 0 | 0 |  | 2021-12-01 04:14
2772 | 0S0708041303 | 套筒扳手 | M6-27 | 套 | 否 | 城供材料库 |  | 否 | 0 | 1 | 0 | 1 | 0 | 0 | 0 | 0 |  | 2020-12-01 01:11
2773 | 0S0708110026 | 充电式液压压接钳 | REC-6510 | 台 | 否 | 城供材料库 |  | 否 | 0 | 1 | 0 | 1 | 0 | 0 | 0 | 0 |  | 2020-04-08 09:29
2774 | 0S0408030006 | 10KV冷缩加长管 | 70mm2 | 根 | 否 | 城供材料库 | 高压电缆辅材二区 | 否 | 0 | 15308 | 9 | 14680 | 628 | 619 | 14.4248 | 9058.76 | 173 | 2026-04-01 04:10
2775 | 0S0506011500 | PVC管 | φ150(mm) | M | 否 | 城供材料库 |  | 否 | 0 | 640 | 0 | 640 | 0 | 0 | 0 | 0 | 15 | 2025-08-01 04:15
2776 | 0S0506070320 | 管卡 | φ32(mm) | 个 | 否 | 城供材料库 | 低压辅材区,低压辅材区 | 否 | 0 | 114233 | 0 | 114233 | 0 | 0 | 0 | 0 | 380 | 2026-04-01 09:40
2777 | 0S1213000050 | 布卷尺 | 50M | 个 | 否 | 城供材料库 |  | 否 | 0 | 8 | 0 | 8 | 0 | 0 | 0 | 0 |  | 2021-12-01 04:14
2778 | 0S0708090114 | 微型防爆电筒 | 通用 | 支 | 否 | 城供材料库 |  | 否 | 0 | 65 | 0 | 65 | 0 | 0 | 0 | 0 | 3 | 2020-12-01 01:11
2779 | 0S1205070001 | 录音笔 |  | 支 | 否 | 城供材料库 |  | 否 | 0 | 41 | 0 | 36 | 5 | 5 | 324.398 | 1621.99 |  | 2025-12-01 04:13
2780 | 0S1214000066 | 口罩 |  | 个 | 否 | 城供材料库 |  | 否 | 0 | 2600 | 0 | 2600 | 0 | 0 | 0 | 0 | 109 | 2020-12-01 01:12
2781 | 0S1205070019 | 工业台扇 | 450mm | 台 | 否 | 城供材料库 |  | 否 | 0 | 2 | 0 | 2 | 0 | 0 | 0 | 0 |  | 2020-11-01 01:12
2782 | 0S1205070018 | 照相机 | 通用 | 台 | 否 | 城供材料库 |  | 否 | 0 | 116 | 0 | 116 | 0 | 0 | 0 | 0 | 1 | 2022-12-01 04:13
2783 | 0S0408030156 | 冷缩电缆终端加长管 | CSE-B12630,300-400 | 根 | 否 | 城供材料库 |  | 否 | 0 | 0 | 0 | 0 | 0 | 0 | 0 | 0 |  | 2021-12-01 04:14
2784 | 0S1701051606 | 单牙外六角螺丝 | M16*60(mm) | 支 | 否 | 城供材料库 |  | 否 | 0 | 0 | 0 | 0 | 0 | 0 | 0 | 0 |  | 2023-11-24 14:27
2785 | 0S0606010716 | 井盖防坠网 | 750*1500(mm) | 个 | 否 | 城供材料库 |  | 否 | 0 | 200 | 0 | 200 | 0 | 0 | 0 | 0 | -5 | 2021-07-01 07:15
2786 | 0S0606010075 | 井盖防坠网 | Φ750,圆形 | 个 | 否 | 城供材料库 |  | 否 | 0 | 620 | 0 | 620 | 0 | 0 | 0 | 0 | -27 | 2021-07-01 07:16
2787 | 0S0606010711 | 井盖防坠网 | 750*1000(mm) | 个 | 否 | 城供材料库 |  | 否 | 0 | 201 | 0 | 201 | 0 | 0 | 0 | 0 | -5 | 2021-07-01 07:15
2788 | 0M0301004800 | GYFTY光缆 | GYFTY-48 | M | 否 | 城供材料库 |  | 否 | 0 | 75 | 0 | 75 | 0 | 0 | 0 | 0 | 3 | 2024-02-27 09:47
2789 | 0S0401010415 | 1KV热缩电缆户内终端 | 4*4,1KV | 套 | 否 | 城供材料库 |  | 否 | 0 | 0 | 0 | 0 | 0 | 0 | 0 | 0 |  | 2019-09-20 09:35
2790 | 0G0300000136 | 35kV电缆终端头 | 3*95 | 套 | 否 | 城供材料库 |  | 否 | 0 | 0 | 0 | 0 | 0 | 0 | 0 | 0 |  | 2019-09-20 09:35
2791 | 0S1701011004 | 单牙内六角螺丝 | M10*40(mm) | 支 | 否 | 城供材料库 |  | 否 | 0 | 416 | 0 | 416 | 0 | 0 | 0 | 0 | 21 | 2024-05-01 04:16
2792 | 0S1701011604 | 单牙内六角螺丝 | M16*40(mm) | 支 | 否 | 城供材料库 |  | 否 | 0 | 30 | 0 | 30 | 0 | 0 | 0 | 0 | 1 | 2025-04-23 09:24
2793 | 0S0402021593 | 1kv电缆户外终端头 | 4*240 | 套 | 否 | 城供材料库 |  | 否 | 0 | 59 | 0 | 59 | 0 | 0 | 0 | 0 |  | 2025-10-22 16:48
2794 | 0M0102010413 | YJV四芯铜芯低压电缆 | YJV-1KV/4*150 | M | 否 | 城供材料库 |  | 否 | 0 | 8 | 0 | 8 | 0 | 0 | 0 | 0 |  | 2021-08-01 04:14
2795 | 0E0203070000 | 综合配电箱 |  | 台 | 否 | 城供材料库 |  | 否 | 0 | 1 | 0 | 1 | 0 | 0 | 0 | 0 |  | 2020-10-01 01:16
2796 | 0E0304000068 | 光缆 | 36芯 | M | 否 | 城供材料库 |  | 否 | 0 | 20 | 0 | 20 | 0 | 0 | 0 | 0 | 1 | 2020-10-01 01:16
2797 | 0S0106051035 | 液压型铜鼻子 | DT-35 | 只 | 否 | 城供材料库 | 金具一区[室内二楼] | 否 | 0 | 16 | 0 | 16 | 0 | 0 | 0 | 0 | 3 | 2024-09-01 04:16
2798 | 0S0413090001 | 防火胶带 | 宽50.8mm*长6.0m*厚0.76mm | 卷 | 否 | 城供材料库 |  | 否 | 0 | 260 | 0 | 260 | 0 | 0 | 0 | 0 | 14 | 2020-12-01 01:11
2799 | 0M0801021200 | BVR铜塑线 | BVR-120 | M | 否 | 城供材料库 | 线材区[室内二楼] | 否 | 0 | 796 | 0 | 781 | 15 | 15 | 79.0993 | 1186.49 | 9 | 2025-12-25 16:26
2800 | 0S0107056308 | NY型耐张线夹 | NY-630/45 | 只 | 否 | 城供材料库 | 订货区[室内一楼] | 否 | 0 | 26 | 0 | 26 | 0 | 0 | 0 | 0 |  | 2024-09-25 14:25
2801 | 0S1703041016 | 热镀锌钢板 | 1300*10*200(mm) | 块 | 否 | 城供材料库 |  | 否 | 0 | 20 | 0 | 20 | 0 | 0 | 0 | 0 |  | 2024-10-01 04:12
2802 | 0S1703100013 | 穿墙套管钢板(热镀锌) | 1600*10*700(mm) | 块 | 否 | 城供材料库 |  | 否 | 0 | 1 | 0 | 1 | 0 | 0 | 0 | 0 |  | 2021-03-01 01:11
2803 | 0S1701062013 | 单牙外六角螺丝(热镀锌) | M20*130(mm) | 支 | 否 | 城供材料库 |  | 否 | 0 | 1240 | 0 | 1240 | 0 | 0 | 0 | 0 | 32 | 2022-05-01 04:15
2804 | 0S1701062012 | 单牙外六角螺丝(热镀锌) | M20*120(mm) | 支 | 否 | 城供材料库 |  | 否 | 0 | 96 | 0 | 96 | 0 | 0 | 0 | 0 | 5 | 2021-03-01 01:11
2805 | 0S1701062008 | 单牙外六角螺丝(热镀锌) | M20*80(mm) | 支 | 否 | 城供材料库 |  | 否 | 0 | 36 | 0 | 36 | 0 | 0 | 0 | 0 | 1 | 2021-03-01 01:11
2806 | 0S1703020201 | 角钢(热镀锌) | ∠40*4*6000(mm) | 支 | 否 | 城供材料库 |  | 否 | 0 | 1134 | 0 | 1134 | 0 | 0 | 0 | 0 | 3 | 2026-04-01 04:10
2807 | 0S1703100012 | 穿墙套管钢板(热镀锌) | 2000*10*800(mm) | 块 | 否 | 城供材料库 |  | 否 | 0 | 2 | 0 | 2 | 0 | 0 | 0 | 0 |  | 2021-03-01 01:11
2808 | 0S1703100011 | 穿墙套管钢板(热镀锌) | 1900*10*800(mm) | 块 | 否 | 城供材料库 |  | 否 | 0 | 1 | 0 | 1 | 0 | 0 | 0 | 0 |  | 2021-03-01 01:11
2809 | 0S1703041027 | 热镀锌钢板 | 260*10*260(mm) | 块 | 否 | 城供材料库 |  | 否 | 0 | 52 | 0 | 52 | 0 | 0 | 0 | 0 | 2 | 2021-03-01 01:11
2810 | 0S1703040605 | 热镀锌钢板 | 210*6*210(mm) | 块 | 否 | 城供材料库 |  | 否 | 0 | 36 | 0 | 36 | 0 | 0 | 0 | 0 | 1 | 2021-03-01 01:11
2811 | 0S1703040806 | 热镀锌钢板 | 210*8*210(mm) | 块 | 否 | 城供材料库 |  | 否 | 0 | 90 | 0 | 90 | 0 | 0 | 0 | 0 | 1 | 2022-05-01 04:15
2812 | 0S1702060701 | 接地扁铁(热镀锌) | -70*8*6000(mm) | 支 | 否 | 城供材料库 | 订货区[室内一楼] | 否 | 0 | 74 | 0 | 24 | 50 | 50 | 200.4312 | 10021.56 | 1 | 2026-01-22 14:36
2813 | 0S1702060410 | 接地扁铁（热镀锌） | -60*8*6000mm | 支 | 否 | 城供材料库 | 订货区[室内一楼] | 否 | 0 | 962 | 0 | 962 | 0 | 0 | 0 | 0 |  | 2026-04-01 04:10
2814 | 0S1702210001 | U形抱箍 | 详见图纸 | 付 | 否 | 城供材料库 | 金具一区[室内二楼] | 否 | 0 | 135 | 60 | 40 | 95 | 35 | 9.9203 | 942.43 |  | 2023-04-01 04:12
2815 | 0S0303020632 | 隔离开关 | GW4-15G/630A | 组 | 否 | 城供材料库 |  | 否 | 0 | 2 | 0 | 2 | 0 | 0 | 0 | 0 |  | 2023-12-26 10:23
2816 | 0S0306295002 | IC65N断路器 | IC65N-2P-50A | 台 | 否 | 城供材料库 |  | 否 | 0 | 0 | 0 | 0 | 0 | 0 | 0 | 0 |  | 2020-09-01 01:16
2817 | 0S1702241114 | 花纹钢板(热镀锌) | -1000*5*1200(mm) | 块 | 否 | 城供材料库 |  | 否 | 0 | 4 | 0 | 4 | 0 | 0 | 0 | 0 |  | 2025-08-01 04:15
2818 | 0S0506010160 | PVC管 | φ16(mm) | M | 否 | 城供材料库 | 管材区 | 否 | 0 | 2771 | 0 | 2771 | 0 | 0 | 0 | 0 | 146 | 2024-11-27 08:33
2819 | 0M0203010120 | JKLYJ中压架空导线 | JKLYJ-10KV/1*120 | M | 否 | 城供材料库 |  | 否 | 0 | 563.3 | 0 | 563.3 | 0 | 0 | 0 | 0 |  | 2026-01-29 15:57
2820 | 0M0101200004 | ZC-YJV电力电缆 | ZC-YJV-8.7/15kV-3*70 | M | 否 | 城供材料库 |  | 否 | 0 | 24 | 0 | 24 | 0 | 0 | 0 | 0 |  | 2026-01-27 09:04
2821 | 0S1702060200 | 接地扁铁(热镀锌) | -40*4(mm) | KG | 否 | 城供材料库 |  | 否 | 0 | 14 | 0 | 14 | 0 | 0 | 0 | 0 |  | 2020-10-01 01:16
2822 | 0S0402021515 | 冷缩户外电缆终端头 | 3*(25-50),合资,15KV | 套 | 否 | 城供材料库 |  | 否 | 0 | 8 | 0 | 8 | 0 | 0 | 0 | 0 |  | 2019-09-11 12:32
2823 | 0M0101200005 | WDZBN-YJY23中压电力电缆 | WDZBN-YJY23-8.7/15kV-3*70 | M | 否 | 城供材料库 |  | 否 | 0 | 48 | 0 | 48 | 0 | 0 | 0 | 0 |  | 2022-07-12 17:24
2824 | 0M0102520066 | WDZA-YJY铜芯低压电力电缆 | WDZA-YJY-1KV/4*35+1*16 | M | 否 | 城供材料库 |  | 否 | 0 | 3 | 0 | 3 | 0 | 0 | 0 | 0 |  | 2020-09-01 01:16
2825 | 0S1205070013 | 工业落地扇 | 通用 | 台 | 否 | 城供材料库 |  | 否 | 0 | 16 | 0 | 16 | 0 | 0 | 0 | 0 |  | 2021-11-01 04:15
2826 | 0S1214000078 | 煤气管 | 通用 | M | 否 | 城供材料库 |  | 否 | 0 | 81 | 0 | 81 | 0 | 0 | 0 | 0 | 4 | 2020-12-01 01:12
2827 | 0S1214000044 | 煤气喷枪 | 通用 | 把 | 否 | 城供材料库 |  | 否 | 0 | 14 | 0 | 14 | 0 | 0 | 0 | 0 |  | 2020-12-01 01:12
2828 | 0S1704124008 | 动力箱底座 | 400*800(cm) | 个 | 否 | 城供材料库 |  | 否 | 0 | 0 | 0 | 0 | 0 | 0 | 0 | 0 |  | 2020-09-01 01:16
2829 | 0S1201000027 | 不锈钢焊条 | φ3.2 | KG | 否 | 城供材料库 |  | 否 | 0 | 40 | 0 | 40 | 0 | 0 | 0 | 0 | 2 | 2020-12-01 01:11
2830 | 0S1206010040 | 毛刷 | 4" | 把 | 否 | 城供材料库 |  | 否 | 0 | 82 | 0 | 82 | 0 | 0 | 0 | 0 | 3 | 2021-05-01 01:12
2831 | 0S0401021030 | 5625PST冷缩户内电缆终端头 | 5625PST-G/3*(300-500),15KV | 套 | 否 | 城供材料库 |  | 否 | 0 | 21 | 0 | 21 | 0 | 0 | 0 | 0 |  | 2025-05-20 11:42
2832 | 0S1702070307 | 扁铁支铁(热镀锌) | -60*6*800(mm) | 支 | 否 | 城供材料库 |  | 否 | 0 | 0 | 0 | 0 | 0 | 0 | 0 | 0 |  | 2025-06-01 04:14
2833 | 0M1104060008 | 镀锡铜排 | TMY-60*8(mm) | KG | 否 | 城供材料库 |  | 否 | 0 | 0 | 0 | 0 | 0 | 0 | 0 | 0 | 5 | 2020-12-01 01:12
2834 | 0S1214000260 | 过滤式防毒面具 | 通用 | 个 | 否 | 城供材料库 |  | 否 | 0 | 20 | 0 | 20 | 0 | 0 | 0 | 0 |  | 2022-07-01 04:11
2835 | 0S1207020001 | 防锈漆 | 5(KG),铁红 | 桶 | 否 | 城供材料库 |  | 否 | 0 | 7 | 0 | 7 | 0 | 0 | 0 | 0 |  | 2020-12-01 01:11
2836 | 0S0709340047 | 10kV声光验电器 | 通用 | 支 | 否 | 城供材料库 |  | 否 | 0 | 4 | 0 | 4 | 0 | 0 | 0 | 0 |  | 2020-12-01 01:11
2837 | 0S0708190188 | 单腰带式安全带 | 通用 | 副 | 否 | 城供材料库 |  | 否 | 0 | 22 | 0 | 22 | 0 | 0 | 0 | 0 | 1 | 2020-12-01 01:11
2838 | 0S0401010401 | 热缩户内电缆终端头 | 1#,25-50,四芯,1KV | 套 | 否 | 城供材料库 |  | 否 | 0 | 9 | 0 | 9 | 0 | 0 | 0 | 0 |  | 2026-04-03 09:47
2839 | 0S1703044030 | 钢板 | 400*10*300（mm） | 块 | 否 | 城供材料库 |  | 否 | 0 | 3 | 0 | 3 | 0 | 0 | 0 | 0 |  | 2020-10-01 01:16
2840 | 0S1703044242 | 钢板 | 420*10*420(mm) | 块 | 否 | 城供材料库 |  | 否 | 0 | 3 | 0 | 3 | 0 | 0 | 0 | 0 |  | 2020-10-01 01:16
2841 | 0S1703045635 | 钢板 | 560*10*350(mm) | 块 | 否 | 城供材料库 |  | 否 | 0 | 3 | 0 | 3 | 0 | 0 | 0 | 0 |  | 2020-10-01 01:16
2842 | 0S1701060804 | 单牙外六角螺丝(热镀锌) | M8*40(mm) | 支 | 否 | 城供材料库 |  | 否 | 0 | 1244 | 0 | 1244 | 0 | 0 | 0 | 0 | 54 | 2024-10-01 04:12
2843 | 0S1701061408 | 单牙外六角螺丝(热镀锌) | M14*80(mm) | 支 | 否 | 城供材料库 |  | 否 | 0 | 160 | 0 | 160 | 0 | 0 | 0 | 0 | 2 | 2021-10-01 04:15
2844 | 0S1701061405 | 单牙外六角螺丝(热镀锌) | M14*50(mm) | 支 | 否 | 城供材料库 |  | 否 | 0 | 269 | 0 | 269 | 0 | 0 | 0 | 0 | 1 | 2022-08-01 04:12
2845 | 0S1701021607 | 单牙内六角螺丝(热镀锌) | M16*70(mm) | 支 | 否 | 城供材料库 |  | 否 | 0 | 67 | 0 | 67 | 0 | 0 | 0 | 0 | 3 | 2020-10-01 01:16
2846 | 0S0408030013 | 10KV冷缩加长管 | 400mm2 | 根 | 否 | 城供材料库 | 高压电缆辅材二区 | 否 | 0 | 8125 | 0 | 8056 | 69 | 69 | 17.231 | 1188.94 | 76 | 2026-04-03 09:47
2847 | 0S0201030210 | P型针式瓶 | P-10T | 只 | 否 | 城供材料库 |  | 否 | 0 | 108 | 0 | 108 | 0 | 0 | 0 | 0 |  | 2021-08-01 04:14
2848 | 0S1214000261 | 口罩 | 防工业粉尘灰尘 | 个 | 否 | 城供材料库 |  | 否 | 0 | 18 | 0 | 18 | 0 | 0 | 0 | 0 |  | 2020-11-01 01:11
2849 | 0M1103060008 | 铜排 | TMY-60*8(mm) | KG | 否 | 城供材料库 |  | 否 | 0 | 0 | 0 | 0 | 0 | 0 | 0 | 0 | 2 | 2026-04-01 04:10
2850 | 0S0301040050 | 跌落式钮扣型熔丝 | 5A | 条 | 否 | 城供材料库 |  | 否 | 0 | 0 | 0 | 0 | 0 | 0 | 0 | 0 |  | 2022-12-01 04:13
2851 | 0S1702010630 | 槽钢担 | #6*3000(mm) | 支 | 否 | 城供材料库 |  | 否 | 0 | 12 | 0 | 12 | 0 | 0 | 0 | 0 |  | 2026-04-01 04:10
2852 | 0S1702300203 | 铜夹板 | -50*5*250(mm) | 只 | 否 | 城供材料库 |  | 否 | 0 | 0 | 0 | 0 | 0 | 0 | 0 | 0 |  | 2024-12-01 04:14
2853 | 0S0402021501 | 冷缩户外三芯电缆终端头 | 3*(70-120),10KV,沃尔 | 套 | 否 | 城供材料库 |  | 否 | 0 | 0 | 0 | 0 | 0 | 0 | 0 | 0 |  | 2021-12-01 04:14
2854 | 0S1702011030 | 槽钢担 | #10*3000(mm) | 支 | 否 | 城供材料库 | 金具一区[室内二楼] | 否 | 0 | 5 | 0 | 5 | 0 | 0 | 0 | 0 |  | 2025-06-01 04:14
2855 | 0S0708010019 | 充电式液压电缆切刀 | B-TC950 | 台 | 否 | 城供材料库 |  | 否 | 0 | 2 | 0 | 2 | 0 | 0 | 0 | 0 |  | 2021-11-01 04:15
2856 | 0S1701061675 | 单牙外六角螺丝(热镀锌) | M16*75(mm) | 支 | 否 | 城供材料库 |  | 否 | 0 | 550 | 0 | 550 | 0 | 0 | 0 | 0 | 13 | 2022-05-01 04:15
2857 | 0S0107063095 | PLP耐张线夹 | PLP-DG-2102(NL-95/120/JY) | 支 | 否 | 城供材料库 |  | 否 | 0 | 0 | 0 | 0 | 0 | 0 | 0 | 0 |  | 2021-05-01 01:12
2858 | 0S0107063070 | PLP耐张线夹 | PLP-DG-2101(NL-70/JY) | 支 | 否 | 城供材料库 |  | 否 | 0 | 0 | 0 | 0 | 0 | 0 | 0 | 0 | -4 | 2020-08-01 01:16
2859 | 0S1702111818 | 拉棒 | X18-20*1800 | 支 | 否 | 城供材料库 |  | 否 | 0 | 0 | 0 | 0 | 0 | 0 | 0 | 0 |  | 2025-07-01 04:16
2860 | 0S1701061404 | 单牙外六角螺丝(热镀锌) | M14*40(mm) | 支 | 否 | 城供材料库 |  | 否 | 0 | 78 | 0 | 78 | 0 | 0 | 0 | 0 |  | 2025-04-01 04:16
2861 | 0S0709410054 | 便携式有害气体检测仪 | Impulse X4 | 架 | 否 | 城供材料库 |  | 否 | 0 | 22 | 0 | 22 | 0 | 0 | 0 | 0 | 1 | 2021-12-01 04:14
2862 | 0S0107150016 | UL型挂环 | UL-16 | 块 | 否 | 城供材料库 |  | 否 | 0 | 0 | 0 | 0 | 0 | 0 | 0 | 0 |  | 2026-04-01 04:10
2863 | 0S1704100011 | 电缆抱箍配件 | X35-100 | 付 | 否 | 城供材料库 |  | 否 | 0 | 30 | 0 | 30 | 0 | 0 | 0 | 0 |  | 2026-04-01 04:10
2864 | 0M0902021001 | 水泥杆 | φ190(mm)*10(M),*I型 | 支 | 否 | 城供材料库 |  | 否 | 0 | 2 | 0 | 2 | 0 | 0 | 0 | 0 |  | 2025-09-25 17:18
2865 | 0S0708070211 | 一字螺丝刀 | 矮冬瓜 | 支 | 否 | 城供材料库 |  | 否 | 0 | 30 | 0 | 30 | 0 | 0 | 0 | 0 |  | 2026-04-01 04:10
2866 | 0S0708080006 | 钉锤 | 通用 | 支 | 否 | 城供材料库 |  | 否 | 0 | 2 | 0 | 2 | 0 | 0 | 0 | 0 |  | 2020-11-01 01:12
2867 | 0S0601010103 | A级球墨铸铁方型井盖 | 700*1500(mm),A级 | 套 | 否 | 城供材料库 |  | 否 | 0 | 1 | 0 | 1 | 0 | 0 | 0 | 0 |  | 2024-07-01 04:16
2868 | 0S0601030101 | A级球墨铸铁圆型井盖 | 外φ750/内φ700(mm),A级 | 套 | 否 | 城供材料库 |  | 否 | 0 | 3 | 0 | 3 | 0 | 0 | 0 | 0 |  | 2024-02-01 04:13
2869 | 0S0708070213 | 菲尼克斯螺丝刀 | 0.6*3.5 | 支 | 否 | 城供材料库 | 生产工器具区1 | 否 | 0 | 70 | 0 | 70 | 0 | 0 | 0 | 0 |  | 2026-04-01 04:10
2870 | 0S0504161108 | MPP管 | DN110*8 | M | 否 | 城供材料库 |  | 否 | 0 | 0 | 0 | 0 | 0 | 0 | 0 | 0 |  | 2020-08-01 01:16
2871 | 0S1702133001 | 电缆保护管(热镀锌) | 3",80*2500(mm) | 支 | 否 | 城供材料库 |  | 否 | 0 | 2 | 0 | -44 | 46 | 46 | 184.6943 | 8495.94 |  | 2026-03-01 04:12
2872 | 0S1703034000 | 镀锌钢管 | 4"*6000(mm) | 支 | 否 | 城供材料库 |  | 否 | 0 | 100 | 0 | 94 | 6 | 6 | 340.0733 | 2040.44 |  | 2026-04-01 04:10
2873 | 0S0107090031 | 安普楔形线夹(600403) | LGJ/LGJ-50/50 | 只 | 否 | 城供材料库 |  | 否 | 0 | 0 | 0 | 0 | 0 | 0 | 0 | 0 |  | 2022-12-01 04:13
2874 | 0S0107090026 | 安普楔形线夹(600459) | JKLYJ/JKLYJ-95/95,120/70.95 | 只 | 否 | 城供材料库 |  | 否 | 0 | 9 | 0 | 9 | 0 | 0 | 0 | 0 |  | 2026-04-01 04:10
2875 | 0S1214000098 | 望远镜 | 通用 | 副 | 否 | 城供材料库 |  | 否 | 0 | 30 | 0 | 30 | 0 | 0 | 0 | 0 | 1 | 2021-08-19 16:55
2876 | 0S1214000051 | 钢印 | 通用 | 个 | 否 | 城供材料库 |  | 否 | 0 | 1 | 0 | 1 | 0 | 0 | 0 | 0 |  | 2020-11-01 01:11
2877 | 0S1214000222 | 电缆剪刀 | 14寸 | 把 | 否 | 城供材料库 |  | 否 | 0 | 6 | 0 | 6 | 0 | 0 | 0 | 0 |  | 2021-08-01 04:14
2878 | 0S0709130022 | 工频验电信号发生器 | GYX10-SG | 支 | 否 | 城供材料库 |  | 否 | 0 | 8 | 0 | 8 | 0 | 0 | 0 | 0 |  | 2022-04-01 04:15
2879 | 0S0708080003 | 电锤 | GBH2-23RE | 台 | 否 | 城供材料库 |  | 否 | 0 | 2 | 0 | 2 | 0 | 0 | 0 | 0 |  | 2020-11-01 01:11
2880 | 0S0708041205 | 电动扳手 | DTW281RME | 把 | 否 | 城供材料库 |  | 否 | 0 | 1 | 0 | 1 | 0 | 0 | 0 | 0 |  | 2020-11-01 01:11
2881 | 0S0708190015 | 安全绳 |  | 卷 | 否 | 城供材料库 |  | 否 | 0 | 40 | 0 | 40 | 0 | 0 | 0 | 0 |  | 2022-12-01 04:13
2882 | 0S1209000044 | 反光条 | 红白/宽10CM | M | 否 | 城供材料库 |  | 否 | 0 | 100 | 0 | 100 | 0 | 0 | 0 | 0 | 5 | 2020-12-01 01:11
2883 | 0S0703030002 | 护目镜 |  | 付 | 否 | 城供材料库 |  | 否 | 0 | 265 | 0 | 265 | 0 | 0 | 0 | 0 |  | 2024-08-01 04:11
2884 | 0S0510010200 | 管枕 | φ200(mm) | 个 | 否 | 城供材料库 |  | 否 | 0 | 0 | 0 | 0 | 0 | 0 | 0 | 0 | -16 | 2022-07-01 04:11
2885 | 0S1209000054 | 防静电安全鞋 |  | 双 | 否 | 城供材料库 |  | 否 | 0 | 2 | 0 | 2 | 0 | 0 | 0 | 0 |  | 2020-11-01 01:11
2886 | 0S0401020412 | CSTI122冷缩户内电缆终端头 | CSTI122-3/3*(70-95),15KV | 套 | 否 | 城供材料库 |  | 否 | 0 | 0 | 0 | 0 | 0 | 0 | 0 | 0 |  | 2020-08-01 01:16
2887 | 0S1214000259 | 低压电工绝缘胶带 | 500V | 卷 | 否 | 城供材料库 |  | 否 | 0 | 8769 | 0 | 8769 | 0 | 0 | 0 | 0 | 3 | 2022-11-01 04:15
2888 | 0S1702090206 | 角铁支铁(热镀锌) | ∠50*5*1560(mm) | 支 | 否 | 城供材料库 | 金具一区[室内二楼] | 否 | 0 | 4 | 0 | 4 | 0 | 0 | 0 | 0 |  | 2026-01-22 14:36
2889 | 0S0106030912 | OT-70接线端子 | OT-70,φ12 | 只 | 否 | 城供材料库 | 金具一区[室内二楼] | 否 | 0 | 625 | 0 | 625 | 0 | 0 | 0 | 0 | 12 | 2026-04-01 04:11
2890 | 0S0413020008 | 自粘绝缘带 | 10KV乙丙橡胶 | 卷 | 否 | 城供材料库 |  | 否 | 0 | 2610 | 0 | 2610 | 0 | 0 | 0 | 0 |  | 2021-12-01 04:14
2891 | 0M0803025000 | BLV铝塑线 | BLV-25 | M | 否 | 城供材料库 |  | 否 | 0 | 25.016 | 0 | 25.016 | 0 | 0 | 0 | 0 |  | 2022-06-01 04:11
2892 | 0S0601010102 | A级球墨铸铁方型井盖 | 700*1000(mm),A级 | 套 | 否 | 城供材料库 |  | 否 | 0 | 1 | 0 | 1 | 0 | 0 | 0 | 0 |  | 2022-09-01 04:15
2893 | 0M1104100010 | 镀锡铜排 | TMY-100*10(mm) | KG | 否 | 城供材料库 |  | 否 | 0 | 0 | 0 | -81.66 | 81.66 | 81.66 | 66.727 | 5448.93 | 113 | 2026-04-01 04:10
2894 | 0S1702360001 | 过线托板(90°座板) | ∠50*5*100(mm) | 块 | 否 | 城供材料库 |  | 否 | 0 | 206 | 0 | 206 | 0 | 0 | 0 | 0 | 1 | 2026-04-01 15:59
2895 | 0S1205050020 | 标签色带 | 12mm蓝底黑字 | 盒 | 否 | 城供材料库 |  | 否 | 0 | 80 | 0 | 80 | 0 | 0 | 0 | 0 | 1 | 2023-03-01 04:13
2896 | 0S1205050017 | 标签色带 | 12mm红底黑字 | 盒 | 否 | 城供材料库 |  | 否 | 0 | 80 | 0 | 80 | 0 | 0 | 0 | 0 | 1 | 2023-03-01 04:13
2897 | 0S0506060320 | 90度塑料弯头 | φ32(mm),PVC | 个 | 否 | 城供材料库 |  | 否 | 0 | 87880 | 0 | 87880 | 0 | 0 | 0 | 0 | 35 | 2026-04-01 09:40
2898 | 0S1203000530 | 尼龙扎带 | 5*300(mm) | 包 | 否 | 城供材料库 |  | 否 | 0 | 60.52 | 0 | 60.52 | 0 | 0 | 0 | 0 |  | 2025-04-01 04:16
2899 | 0S1205050012 | 铭牌打印机色带 | C-450P | 盒 | 否 | 城供材料库 |  | 否 | 0 | 46 | 0 | 46 | 0 | 0 | 0 | 0 | 1 | 2026-04-01 04:10
2900 | 0S0708010011 | 锯片 |  | 片 | 否 | 城供材料库 |  | 否 | 0 | 400 | 0 | 400 | 0 | 0 | 0 | 0 |  | 2022-12-01 04:13
2901 | 0S1000000006 | 打印机 | PT-2730 | 台 | 否 | 城供材料库 |  | 否 | 0 | 1 | 0 | 1 | 0 | 0 | 0 | 0 |  | 2026-04-01 04:11
2902 | 0S0708140004 | 磁力钻 |  | 台 | 否 | 城供材料库 |  | 否 | 0 | 1 | 0 | 1 | 0 | 0 | 0 | 0 |  | 2020-04-08 09:29
2903 | 0S1701051245 | 单牙外六角螺丝 | M12*45(mm) | 支 | 否 | 城供材料库 |  | 否 | 0 | 0 | 0 | 0 | 0 | 0 | 0 | 0 | 1 | 2024-10-30 08:53
2904 | 0S1703082060 | 槽钢 | #20*6000(mm) | 支 | 否 | 城供材料库 |  | 否 | 0 | 4 | 0 | 4 | 0 | 0 | 0 | 0 |  | 2022-06-01 04:11
2905 | 0S0708110025 | 水口钳 | 6寸 | 把 | 否 | 城供材料库 |  | 否 | 0 | 22 | 0 | 22 | 0 | 0 | 0 | 0 |  | 2023-08-01 04:13
2906 | 0S1702242110 | 花纹钢板(热镀锌) | 750*5*700(mm) | 块 | 否 | 城供材料库 |  | 否 | 0 | 23 | 0 | 23 | 0 | 0 | 0 | 0 |  | 2024-12-01 04:15
2907 | 0S1702242104 | 花纹钢板(热镀锌) | 900*5*400(mm) | 块 | 否 | 城供材料库 |  | 否 | 0 | 8 | 0 | 8 | 0 | 0 | 0 | 0 |  | 2024-07-01 04:16
2908 | 0S1702242108 | 花纹钢板(热镀锌) | 900*5*700(mm) | 块 | 否 | 城供材料库 |  | 否 | 0 | 5 | 0 | 5 | 0 | 0 | 0 | 0 |  | 2025-06-01 04:14
2909 | 0S1702241103 | 花纹钢板(热镀锌) | -1000*5*500(mm) | 块 | 否 | 城供材料库 |  | 否 | 0 | 285 | 0 | 285 | 0 | 0 | 0 | 0 |  | 2025-05-01 04:13
2910 | 0S1702242109 | 花纹钢板(热镀锌) | 900*5*900(mm) | 块 | 否 | 城供材料库 |  | 否 | 0 | 5 | 0 | 5 | 0 | 0 | 0 | 0 |  | 2023-10-01 04:13
2911 | 0S1702242111 | 花纹钢板(热镀锌) | 600*5*700(mm) | 块 | 否 | 城供材料库 | 订货区[室内一楼] | 否 | 0 | 8 | 0 | 7 | 1 | 1 | 122 | 122 |  | 2025-06-01 04:14
2912 | 0S1702242103 | 花纹钢板(热镀锌) | 900*5*300(mm) | 块 | 否 | 城供材料库 |  | 否 | 0 | 3 | 0 | 3 | 0 | 0 | 0 | 0 |  | 2022-06-01 04:10
2913 | 0S1702242107 | 花纹钢板(热镀锌) | 900*5*600(mm) | 块 | 否 | 城供材料库 |  | 否 | 0 | 2 | 0 | 2 | 0 | 0 | 0 | 0 |  | 2021-09-01 04:15
2914 | 0S1702242112 | 花纹钢板(热镀锌) | 800*5*700(mm) | 块 | 否 | 城供材料库 |  | 否 | 0 | 17 | 0 | 17 | 0 | 0 | 0 | 0 |  | 2023-10-01 04:13
2915 | 0S1702242106 | 花纹钢板(热镀锌) | 900*5*550(mm) | 块 | 否 | 城供材料库 |  | 否 | 0 | 2 | 0 | 2 | 0 | 0 | 0 | 0 |  | 2022-06-01 04:11
2916 | 0S1702242105 | 花纹钢板(热镀锌) | 900*5*500(mm) | 块 | 否 | 城供材料库 |  | 否 | 0 | 1034 | 0 | 1034 | 0 | 0 | 0 | 0 |  | 2024-11-01 04:15
2917 | 0S1702145501 | 角铁电缆支架(热镀锌) | ∠50*5*550*350(三层)(mm) | 套 | 否 | 城供材料库 |  | 否 | 0 | 632 | 0 | 624 | 8 | 8 | 46.975 | 375.8 |  | 2025-10-01 04:16
2918 | 0S1702145502 | 角铁电缆支架(热镀锌) | ∠50*5*550+∠50*5*250(三层)(mm) | 套 | 否 | 城供材料库 |  | 否 | 0 | 232 | 0 | 232 | 0 | 0 | 0 | 0 | 5 | 2021-09-01 04:15
2919 | 0S0410020803 | ELBC型T型插头 | 120-185mm2(前T),10KV,瑞侃 | 套 | 否 | 城供材料库 |  | 否 | 0 | 0 | 0 | 0 | 0 | 0 | 0 | 0 |  | 2025-11-20 09:09
2920 | 0S0301040250 | 跌落式钮扣型熔丝 | 25A | 条 | 否 | 城供材料库 |  | 否 | 0 | 2 | 0 | -26 | 28 | 28 | 17.0986 | 478.76 |  | 2024-10-30 15:38
2921 | 0S0301010225 | RN3熔管 | RN3-10KV/25A | 支 | 否 | 城供材料库 |  | 否 | 0 | 4 | 0 | 4 | 0 | 0 | 0 | 0 |  | 2024-06-13 16:27
2922 | 0S1303050802 | 双电缆电流互感器 | LXZC-10-600/5,0.5/10P10 | 台 | 否 | 城供材料库 |  | 否 | 0 | 2 | 0 | 2 | 0 | 0 | 0 | 0 |  | 2020-12-01 01:11
2923 | 0S1303031305 | LXZK零序电流互感器 | LXZK-φ120,50/5,10P10 | 台 | 否 | 城供材料库 |  | 否 | 0 | 2 | 0 | 2 | 0 | 0 | 0 | 0 |  | 2020-12-01 01:12
2924 | 0S0410020661 | T型接头 | UP-10/630-H,3*150,15KV,后插T头 | 套 | 否 | 城供材料库 |  | 否 | 0 | 1 | 0 | 1 | 0 | 0 | 0 | 0 |  | 2020-10-01 01:16
2925 | 0S1203001050 | 尼龙扎带 | 10*500(mm) | 包 | 否 | 城供材料库 |  | 否 | 0 | 10 | 0 | 10 | 0 | 0 | 0 | 0 |  | 2025-04-01 04:16
2926 | 0S1214000262 | 帆布 | 通用 | 件 | 否 | 城供材料库 |  | 否 | 0 | 14 | 0 | 14 | 0 | 0 | 0 | 0 |  | 2023-04-01 04:12
2927 | 0S1205070017 | 对讲机 | 摩托罗SMP418 | 台 | 否 | 城供材料库 |  | 否 | 0 | 107 | 0 | 107 | 0 | 0 | 0 | 0 | 3 | 2022-12-01 04:13
2928 | 0S0801050011 | 电流表 | 61T12A-600/5A | 台 | 否 | 城供材料库 |  | 否 | 0 | 1 | 0 | 1 | 0 | 0 | 0 | 0 |  | 2020-12-01 01:11
2929 | 0S0410070109 | 绝缘帽 | JYM-15,630A,屏蔽型 | 套 | 否 | 城供材料库 | 高压电缆辅材二区 | 否 | 0 | 21 | 0 | 21 | 0 | 0 | 0 | 0 |  | 2024-02-01 04:13
2930 | 0M0104020403 | KVV22铠装四芯控制电缆 | KVV22/4*4 | M | 否 | 城供材料库 |  | 否 | 0 | 806 | 0 | 806 | 0 | 0 | 0 | 0 | 32 | 2026-03-01 04:12
2931 | 0S0410020639 | CSEP-B12630型T型接头 | CSEP-B12630-150/3*150,15KV,后T | 套 | 否 | 城供材料库 |  | 否 | 0 | 1 | 0 | 1 | 0 | 0 | 0 | 0 |  | 2020-09-01 01:16
2932 | 0S0409010003 | CS195电缆中间接头防火防爆盒 | CS195+III型 | 个 | 否 | 城供材料库 |  | 否 | 0 | 42 | 0 | 34 | 8 | 8 | 4967.04 | 39736.32 |  | 2025-12-01 04:13
2933 | 0S0107210124 | C型线夹 | GLF-124,LGJ/LGJ-70/70,,LJ/LJ-95/70 | 只 | 否 | 城供材料库 |  | 否 | 0 | 0 | 0 | 0 | 0 | 0 | 0 | 0 |  | 2020-08-01 01:16
2934 | 0G0300000312 | 电缆附件安装辅材 | 通用 | 套 | 否 | 城供材料库 |  | 否 | 0 | 1 | 0 | 1 | 0 | 0 | 0 | 0 |  | 2019-08-08 08:47
2935 | 0S0510010150 | 管枕 | φ150(mm) | 个 | 否 | 城供材料库 |  | 否 | 0 | 0 | 0 | 0 | 0 | 0 | 0 | 0 | -6 | 2026-04-01 04:10
2936 | 0S1205070007 | 落地扇 | 通用 | 台 | 否 | 城供材料库 | 生产工器具区 | 否 | 0 | 6 | 0 | 6 | 0 | 0 | 0 | 0 |  | 2026-04-01 04:10
2937 | 0S1205050018 | 标签色带 | 12mm黄底黑字 | 盒 | 否 | 城供材料库 |  | 否 | 0 | 253 | 0 | 253 | 0 | 0 | 0 | 0 |  | 2026-02-01 04:13
2938 | 0S1205050019 | 标签色带 | 24mm绿底黑字 | 盒 | 否 | 城供材料库 |  | 否 | 0 | 32 | 0 | 32 | 0 | 0 | 0 | 0 |  | 2023-03-01 04:13
2939 | 0S1203000312 | 尼龙扎带 | 3*120(mm) | 包 | 否 | 城供材料库 |  | 否 | 0 | 90 | 0 | 90 | 0 | 0 | 0 | 0 | 2 | 2022-04-01 04:15
2940 | 0S0506080320 | 塑料三通 | φ32(mm) | 个 | 否 | 城供材料库 |  | 否 | 0 | 11490 | 0 | 11070 | 420 | 420 | 0.54967 | 230.86 |  | 2026-04-01 04:10
2941 | 0S1704100018 | 电缆固定支架 | ∠50*5*3000mm | 付 | 否 | 城供材料库 |  | 否 | 0 | 480 | 0 | 480 | 0 | 0 | 0 | 0 |  | 2025-12-18 09:25
2942 | 0S0708190187 | 扎伤器配件(子弹和钉子) | JDC-600 | 套 | 否 | 城供材料库 |  | 否 | 0 | 100 | 0 | 100 | 0 | 0 | 0 | 0 | 2 | 2021-08-01 04:14
2943 | 0S0709030010 | SF6纯度测试仪 | 详见技术规范书 | 台 | 否 | 城供材料库 |  | 否 | 0 | 1 | 0 | 1 | 0 | 0 | 0 | 0 |  | 2020-11-01 01:11
2944 | 0S0709030009 | SF6分解物分析仪 | 详见技术规范书 | 台 | 否 | 城供材料库 |  | 否 | 0 | 1 | 0 | 1 | 0 | 0 | 0 | 0 |  | 2020-11-01 01:12
2945 | 0S0709030008 | SF6气体微水纯度测试仪 | 详见技术规范书 | 台 | 否 | 城供材料库 |  | 否 | 0 | 1 | 0 | 1 | 0 | 0 | 0 | 0 |  | 2020-11-01 01:11
2946 | 0S1214000053 | 塑料袋 | 通用 | 个 | 否 | 城供材料库 |  | 否 | 0 | 600 | 0 | 600 | 0 | 0 | 0 | 0 | 27 | 2021-12-01 04:14
2947 | 0S0103020153 | TY型T型线夹 | TY-500/35 | 只 | 否 | 城供材料库 | 订货区[室内一楼] | 否 | 0 | 78 | 0 | 78 | 0 | 0 | 0 | 0 |  | 2024-09-25 14:25
2948 | 0S0103020164 | TY型T型线夹 | TY-630/45 | 只 | 否 | 城供材料库 | 订货区[室内一楼] | 否 | 0 | 52 | 0 | 52 | 0 | 0 | 0 | 0 |  | 2024-09-25 14:25
2949 | 0S1703010840 | 槽钢(热镀锌) | #8*4000(mm) | 支 | 否 | 城供材料库 |  | 否 | 0 | 3 | 0 | 3 | 0 | 0 | 0 | 0 |  | 2022-02-01 04:10
2950 | 0S0412010203 | 中压热缩绝缘管 | φ30,10KV | M | 否 | 城供材料库 |  | 否 | 0 | 0 | 0 | 0 | 0 | 0 | 0 | 0 |  | 2019-08-02 17:44
2951 | 0S0412020203 | 低压热缩绝缘管 | φ35,1KV | M | 否 | 城供材料库 |  | 否 | 0 | 300 | 0 | 300 | 0 | 0 | 0 | 0 | 16 | 2025-11-01 04:10
2952 | 0M0104080825 | KVV八芯控制电缆 | KVV/8*2.5 | M | 否 | 城供材料库 |  | 否 | 0 | 2059 | 0 | -1267 | 3326 | 3326 | 12.9298 | 43004.43 | 9 | 2026-04-01 04:10
2953 | 0S0708191022 | 液压冲孔模具 | #10-#22 | 套 | 否 | 城供材料库 |  | 否 | 0 | 2 | 0 | 2 | 0 | 0 | 0 | 0 |  | 2020-11-01 01:11
2954 | 0S0708190185 | 液压压接机 | 100T,配压模 | 套 | 否 | 城供材料库 |  | 否 | 0 | 1 | 0 | 1 | 0 | 0 | 0 | 0 |  | 2020-11-01 01:11
2955 | 0S0708190186 | 快速机动液压泵 | 汽油机型(额定压力80Mpa) | 台 | 否 | 城供材料库 |  | 否 | 0 | 1 | 0 | 1 | 0 | 0 | 0 | 0 |  | 2020-11-01 01:12
2956 | 0S0705050013 | 有机板标示牌 | 245mm*245mm(在此工作) | 块 | 否 | 城供材料库 |  | 否 | 0 | 0 | 0 | 0 | 0 | 0 | 0 | 0 |  | 2026-04-01 04:11
2957 | 0S0705050010 | 有机板标示牌 | 250mm*200mm(止步,高压危险) | 块 | 否 | 城供材料库 |  | 否 | 0 | 0 | 0 | 0 | 0 | 0 | 0 | 0 |  | 2022-12-01 04:13
2958 | 0S0705050011 | 有机板标示牌 | 200mm*100mm(禁止合闸,有人工作) | 块 | 否 | 城供材料库 |  | 否 | 0 | 0 | 0 | 0 | 0 | 0 | 0 | 0 |  | 2021-06-01 01:15
2959 | 0S0705050012 | 有机板标示牌 | 200mm*100mm(禁止合闸,线路有人工作) | 块 | 否 | 城供材料库 |  | 否 | 0 | 0 | 0 | 0 | 0 | 0 | 0 | 0 |  | 2021-06-01 01:15
2960 | 0S0504160003 | MPP管 | 内径φ150 | M | 否 | 城供材料库 |  | 否 | 0 | 378.043 | 0 | 378.043 | 0 | 0 | 0 | 0 | -347 | 2026-04-01 04:11
2961 | 0M0203010150 | JKLYJ中压架空导线 | JKLYJ-10KV/1*150 | M | 否 | 城供材料库 |  | 否 | 0 | 149 | 0 | -713 | 862 | 862 | 14.4 | 12412.8 | 1 | 2024-12-26 14:45
2962 | 0S0709130027 | 电缆故障测试高压信号发生器 | 详见技术规范书 | 台 | 否 | 城供材料库 |  | 否 | 0 | 1 | 0 | 1 | 0 | 0 | 0 | 0 |  | 2020-11-01 01:12
2963 | 0S1000000060 | 号管打印机 | C-210T | 台 | 否 | 城供材料库 |  | 否 | 0 | 2 | 0 | 2 | 0 | 0 | 0 | 0 |  | 2020-11-01 01:11
2964 | 0S0708110024 | 充电式液压钳 | B1350L-C | 台 | 否 | 城供材料库 |  | 否 | 0 | 1 | 0 | 1 | 0 | 0 | 0 | 0 |  | 2020-04-08 09:29
2965 | 0S0709410059 | 标准光源及光功率计 | 多模/FTK1000 | 台 | 否 | 城供材料库 |  | 否 | 0 | 5 | 0 | 5 | 0 | 0 | 0 | 0 |  | 2020-11-01 01:12
2966 | 0S1205050021 | 二维码标签（合格证） | 通用 | 张 | 否 | 城供材料库 |  | 否 | 0 | 5000 | 0 | 5000 | 0 | 0 | 0 | 0 | 273 | 2020-11-01 01:12
2967 | 0S0701020003 | 电缆远程核相仪 | HT-PNC-3000 | 套 | 否 | 城供材料库 |  | 否 | 0 | 4 | 0 | 4 | 0 | 0 | 0 | 0 |  | 2020-11-01 01:11
2968 | 0S0709430056 | 接地电阻测试仪 | 详见技术规范书 | 台 | 否 | 城供材料库 |  | 否 | 0 | 1 | 0 | 1 | 0 | 0 | 0 | 0 |  | 2020-11-01 01:11
2969 | 0S1205050023 | 二维码标签(白板) | 通用 | 张 | 否 | 城供材料库 |  | 否 | 0 | 1300 | 0 | 1300 | 0 | 0 | 0 | 0 | 71 | 2020-11-01 01:12
2970 | 0S0708010021 | 齿轮式电缆切刀 | 链条式硬质切刀 | 只 | 否 | 城供材料库 |  | 否 | 0 | 2 | 0 | 2 | 0 | 0 | 0 | 0 |  | 2020-12-01 01:12
2971 | 0S1214000004 | 导电膏 | 0.5KG | 瓶 | 否 | 城供材料库 |  | 否 | 0 | 9 | 0 | 9 | 0 | 0 | 0 | 0 |  | 2022-08-01 04:12
2972 | 0S0709070013 | 测试线专用夹 | DCC-15,全绝缘 | 只 | 否 | 城供材料库 |  | 否 | 0 | 15 | 0 | 15 | 0 | 0 | 0 | 0 |  | 2021-12-01 04:14
2973 | 0S0709410060 | 光衰耗器 | 单模/FG590 | 台 | 否 | 城供材料库 |  | 否 | 0 | 1 | 0 | 1 | 0 | 0 | 0 | 0 |  | 2021-06-01 01:15
2974 | 0S1214040092 | 编织绳 | φ8 | M | 否 | 城供材料库 | 安全工器具区 | 否 | 0 | 44800 | 0 | 44800 | 0 | 0 | 0 | 0 | 43 | 2022-07-01 04:11
2975 | 0S0709140024 | 220KV电缆识别仪 | 详见技术规范书 | 台 | 否 | 城供材料库 |  | 否 | 0 | 2 | 0 | 2 | 0 | 0 | 0 | 0 |  | 2020-11-01 01:11
2976 | 0S0709430013 | 电缆智能管线控测仪 | DL-610 | 台 | 否 | 城供材料库 |  | 否 | 0 | 5 | 0 | 5 | 0 | 0 | 0 | 0 |  | 2020-12-01 01:11
2977 | 0S1214000138 | 钢丝刷 | 通用 | 支 | 否 | 城供材料库 |  | 否 | 0 | 4 | 0 | 4 | 0 | 0 | 0 | 0 |  | 2020-12-01 01:12
2978 | 0S0709160027 | 电缆故障测距仪 | JCD-971B | 台 | 否 | 城供材料库 |  | 否 | 0 | 2 | 0 | 2 | 0 | 0 | 0 | 0 |  | 2020-12-01 01:11
2979 | 0S0708190044 | 热风枪 | 2000W | 把 | 否 | 城供材料库 |  | 否 | 0 | 2 | 0 | 2 | 0 | 0 | 0 | 0 |  | 2020-11-01 01:12
2980 | 0S1000000055 | RFID打印机 | 通用 | 台 | 否 | 城供材料库 |  | 否 | 0 | 1 | 0 | 1 | 0 | 0 | 0 | 0 |  | 2020-11-01 01:11
2981 | 0E0404000024 | 潜污泵 | Q=15m3/h,H=0.30MPa N=3KW | 台 | 否 | 城供材料库 |  | 否 | 0 | 12 | 0 | 12 | 0 | 0 | 0 | 0 |  | 2020-12-01 01:12
2982 | 0S0709150024 | 电缆识别及路径探测仪 | CD-13/23 | 套 | 否 | 城供材料库 |  | 否 | 0 | 3 | 0 | 3 | 0 | 0 | 0 | 0 |  | 2020-12-01 01:11
2983 | 0S1214000221 | DCC试验短接线 | C型,2.5mm2*0.4m*4 | 条 | 否 | 城供材料库 |  | 否 | 0 | 2 | 0 | 2 | 0 | 0 | 0 | 0 |  | 2020-11-01 01:12
2984 | 0S0708120029 | 转换插头 | 10A | 个 | 否 | 城供材料库 |  | 否 | 0 | 55 | 0 | 55 | 0 | 0 | 0 | 0 |  | 2021-12-01 04:14
2985 | 0S0709430015 | 高压电桥 | GZD-400B | 台 | 否 | 城供材料库 |  | 否 | 0 | 2 | 0 | 2 | 0 | 0 | 0 | 0 |  | 2020-12-01 01:12
2986 | 0E0404000021 | 潜水泵 | Q=25m3/h,H=0.15MPa N=2.2KW | 台 | 否 | 城供材料库 |  | 否 | 0 | 8 | 0 | 8 | 0 | 0 | 0 | 0 |  | 2020-12-01 01:11
2987 | 0S0708190058 | 电缆扎伤器 | SCI-114 | 台 | 否 | 城供材料库 |  | 否 | 0 | 4 | 0 | 4 | 0 | 0 | 0 | 0 |  | 2020-11-01 01:11
2988 | 0S1205050022 | RFID标签 | 通用 | 张 | 否 | 城供材料库 |  | 否 | 0 | 2000 | 0 | 2000 | 0 | 0 | 0 | 0 | 109 | 2020-11-01 01:12
2989 | 0S0708010020 | 导线铝股剥器 | LGJ10-800mm2 | 台 | 否 | 城供材料库 |  | 否 | 0 | 2 | 0 | 2 | 0 | 0 | 0 | 0 |  | 2020-12-01 01:12
2990 | 0S0708200017 | 套筒子 | Φ17 | 个 | 否 | 城供材料库 |  | 否 | 0 | 5 | 0 | 5 | 0 | 0 | 0 | 0 |  | 2026-03-01 04:12
2991 | 0M0203010185 | JKLYJ中压架空导线 | JKLYJ-10KV/1*185 | M | 否 | 城供材料库 |  | 否 | 0 | 4023 | 0 | -16169 | 20192 | 20192 | 12.341 | 249189.58 | 60 | 2026-04-01 04:11
2992 | 0S0508011512 | 改性聚丙烯平壁波纹管 | DN200(S2) | M | 否 | 城供材料库 |  | 否 | 0 | 0 | 0 | 0 | 0 | 0 | 0 | 0 | -35 | 2022-07-01 04:11
2993 | 0G0300000207 | 电缆夹具 | JGH-1 | 套 | 否 | 城供材料库 |  | 否 | 0 | 0 | 0 | 0 | 0 | 0 | 0 | 0 |  | 2020-07-01 01:15
2994 | 0M0104010815 | ZR-KVV八芯阻燃控制电缆 | ZR-KVV/8*1.5 | M | 否 | 城供材料库 |  | 否 | 0 | 170 | 0 | 170 | 0 | 0 | 0 | 0 | 49 | 2024-08-01 04:11
2995 | 0M0104030415 | ZR-KVV22铠装四芯阻燃控制电缆 | ZR-KVV22/4*1.5 | M | 否 | 城供材料库 |  | 否 | 0 | 1960 | 0 | -2589 | 4549 | 4549 | 7.1417 | 32487.41 | 26 | 2026-03-01 04:12
2996 | 0S0504160001 | MPP管 | φ160(mm) | M | 否 | 城供材料库 |  | 否 | 0 | 387 | 0 | 387 | 0 | 0 | 0 | 0 | -199 | 2026-04-01 04:10
2997 | 0M0101030305 | YJV22铠装三芯铜芯中压电缆 | YJV22-10KV/3*50 | M | 否 | 城供材料库 |  | 否 | 0 | 0 | 0 | -120 | 120 | 120 | 144.7773 | 17373.28 | -1 | 2026-04-01 04:10
2998 | 0S1703036000 | 镀锌钢管 | 6"*6000(mm) | 支 | 否 | 城供材料库 |  | 否 | 0 | 8 | 0 | 8 | 0 | 0 | 0 | 0 |  | 2026-04-01 04:11
2999 | 0M0204020120 | JKLYJ低压架空导线 | JKLYJ-1KV/1*120 | M | 否 | 城供材料库 |  | 否 | 0 | 3085.53 | 0 | 3085.53 | 0 | 0 | 0 | 0 | 4 | 2026-04-01 04:10
3000 | 0S0103020147 | TY型T型线夹 | TY-240/30 | 套 | 否 | 城供材料库 |  | 否 | 0 | 10 | 0 | 10 | 0 | 0 | 0 | 0 |  | 2023-02-01 04:12
3001 | 0S0106012432 | SY设备线夹 | SY-240/30B | 只 | 否 | 城供材料库 | 订货区[室内一楼] | 否 | 0 | 6 | 0 | 6 | 0 | 0 | 0 | 0 |  | 2025-05-20 11:42
3002 | 0S0410070112 | 热缩封帽 | 120# | 套 | 否 | 城供材料库 |  | 否 | 0 | 530 | 0 | 530 | 0 | 0 | 0 | 0 | 29 | 2020-12-01 01:11
3003 | 0S0106110300 | 开口铜鼻子 | OT-300A | 只 | 否 | 城供材料库 |  | 否 | 0 | 52898 | 237 | 51360 | 1538 | 1301 | 1.4183 | 2181.37 | 539 | 2026-04-03 09:47
3004 | 0S1702340006 | 电缆保护管抱箍 | φ170 | 付 | 否 | 城供材料库 |  | 否 | 0 | 77 | 0 | 77 | 0 | 0 | 0 | 0 |  | 2025-07-01 04:16
3005 | 0S1702070201 | 扁铁支铁(热镀锌) | -50*5*1000(mm) | 支 | 否 | 城供材料库 |  | 否 | 0 | 0 | 0 | 0 | 0 | 0 | 0 | 0 |  | 2026-01-01 04:13
3006 | 0M0104080715 | KVV七芯控制电缆 | KVV/7*1.5 | M | 否 | 城供材料库 |  | 否 | 0 | 500 | 0 | 500 | 0 | 0 | 0 | 0 | 2 | 2025-01-01 04:12
3007 | 0S0410020636 | CSEP-B12630型T型接头 | CSEP-B12630-70/3*70,15KV,后T | 套 | 否 | 城供材料库 |  | 否 | 0 | 0 | 0 | 0 | 0 | 0 | 0 | 0 |  | 2020-07-01 01:15
3008 | 0M0104010440 | ZR-KVV四芯阻燃控制电缆 | ZR-KVV/4*4 | M | 否 | 城供材料库 |  | 否 | 0 | 0 | 0 | 0 | 0 | 0 | 0 | 0 | 4 | 2025-11-20 09:09
3009 | 0S0601020102 | A级球墨铸铁方型井盖(含防坠网) | 700*1000(mm),A级 | 套 | 否 | 城供材料库 |  | 否 | 0 | -3 | 0 | -3 | 0 | 0 | 0 | 0 |  | 2026-04-01 04:10
3010 | 0S1702090207 | 角铁支铁(热镀锌) | ∠50*5*1765(mm) | 支 | 否 | 城供材料库 | 金具一区[室内二楼] | 否 | 0 | 0 | 0 | 0 | 0 | 0 | 0 | 0 |  | 2025-04-01 04:16
3011 | 0M0203010240 | JKLYJ中压架空导线 | JKLYJ-10KV/1*240 | M | 否 | 城供材料库 |  | 否 | 390 | 61342 | 0 | 61342 | 0 | 0 | 0 | 0 | 130 | 2026-04-01 08:50
3012 | 0S0408030154 | 冷缩电缆终端加长管 | CSE-B12630,70-120 | 根 | 否 | 城供材料库 |  | 否 | 0 | 0 | 0 | 0 | 0 | 0 | 0 | 0 |  | 2022-10-01 04:14
3013 | 0M0101030309 | YJV22铠装三芯铜芯中压电缆 | YJV22-8.7/15kV-3*95 | M | 否 | 城供材料库 |  | 否 | 0 | 226 | 0 | 199 | 27 | 27 | 232.9 | 6288.3 | 2 | 2026-04-01 04:10
3014 | 0S0506070160 | 管卡 | φ16(mm) | 个 | 否 | 城供材料库 |  | 否 | 0 | 40 | 0 | 40 | 0 | 0 | 0 | 0 | 2 | 2021-04-01 01:12
3015 | 0S0506060160 | 90度塑料弯头 | φ16(mm),PVC | 个 | 否 | 城供材料库 |  | 否 | 0 | 25 | 0 | 25 | 0 | 0 | 0 | 0 | 1 | 2021-04-01 01:12
3016 | 0S1702020705 | 横担(热镀锌) | ∠70*7*2100(mm) | 支 | 否 | 城供材料库 |  | 否 | 0 | 0 | 0 | 0 | 0 | 0 | 0 | 0 |  | 2020-07-01 01:15
3017 | 0S1702090204 | 角铁支铁(热镀锌) | ∠50*5*1200(mm) | 支 | 否 | 城供材料库 |  | 否 | 0 | 2 | 0 | 2 | 0 | 0 | 0 | 0 | -1 | 2024-07-24 08:32
3018 | 0S0107090022 | 安普楔形线夹(602002) | LJ(TJ)/LJ(TJ)-185/95 | 只 | 否 | 城供材料库 |  | 否 | 0 | 0 | 0 | 0 | 0 | 0 | 0 | 0 |  | 2025-01-01 04:12
3019 | 0S1702136001 | 电缆保护管(热镀锌) | 6",150*3000(mm) | 支 | 否 | 城供材料库 | 保护管区 | 否 | 0 | 117 | 0 | 117 | 0 | 0 | 0 | 0 |  | 2026-04-01 04:11
3020 | 0S1702420006 | 直撑支铁横担 | -342000 | 根 | 否 | 城供材料库 |  | 否 | 0 | 796 | 0 | 796 | 0 | 0 | 0 | 0 | 13 | 2025-05-01 04:13
3021 | 0S1702420005 | 斜撑支铁横担 | L50*5*1500 | 根 | 否 | 城供材料库 |  | 否 | 0 | 554 | 0 | 554 | 0 | 0 | 0 | 0 | 10 | 2024-07-30 09:53
3022 | 0S1702020915 | 横担(热镀锌) | ∠75*8*1900(mm) | 支 | 否 | 城供材料库 | 金具一区[室内二楼] | 否 | 0 | 360 | 0 | 342 | 18 | 18 | 123.0267 | 2214.48 |  | 2025-07-01 04:16
3023 | 0S1702020908 | 横担(热镀锌) | ∠75*8*2800(mm) | 支 | 否 | 城供材料库 | 金具一区[室内二楼] | 否 | 0 | 464 | 0 | 385 | 79 | 79 | 183.4984 | 14496.37 | 3 | 2025-05-01 04:12
3024 | 0S1702020802 | 横担(热镀锌) | ∠75*7*1800(mm) | 支 | 否 | 城供材料库 | 金具一区[室内二楼] | 否 | 0 | 110 | 0 | 110 | 0 | 0 | 0 | 0 | 4 | 2024-12-01 04:15
3025 | 0M1104050005 | 镀锡铜排 | TMY-50*5(mm) | KG | 否 | 城供材料库 |  | 否 | 0 | 0 | 0 | 0 | 0 | 0 | 0 | 0 |  | 2020-12-01 01:11
3026 | 0S0401010402 | 热缩户内电缆终端头 | 2#,70-120,四芯,1KV | 套 | 否 | 城供材料库 | 低压电缆辅材区[室内一楼阁楼] | 否 | 0 | 25 | 0 | 25 | 0 | 0 | 0 | 0 |  | 2026-04-03 09:47
3027 | 0S1704100015 | 电缆固定支架 | ∠50*5*400mm,凹型 | KG | 否 | 城供材料库 |  | 否 | 0 | 4 | 0 | 4 | 0 | 0 | 0 | 0 | 71 | 2021-05-08 08:25
3028 | 0S0107031200 | J10NL耐张线夹 | J10NL-120 | 套 | 否 | 城供材料库 |  | 否 | 0 | 0 | 0 | -57 | 57 | 57 | 59.8542 | 3411.69 |  | 2025-09-01 04:13
3029 | 0S0701010016 | 安普小绝缘罩 | 35-150 | 只 | 否 | 城供材料库 |  | 否 | 0 | 121 | 0 | 121 | 0 | 0 | 0 | 0 |  | 2026-04-01 04:10
3030 | 0S1702020308 | 横担(热镀锌) | ∠50*5*600(mm) | 支 | 否 | 城供材料库 |  | 否 | 0 | 17 | 0 | -948 | 965 | 965 | 19.6033 | 18917.16 |  | 2025-12-23 15:52
3031 | 0S0410021107 | CSE-B12630型T型接头 | CSE-B12630-70CS/3*70,10KV,前T | 套 | 否 | 城供材料库 |  | 否 | 0 | 0 | 0 | 0 | 0 | 0 | 0 | 0 |  | 2026-04-01 04:10
3032 | 0S1701051212 | 单牙外六角螺丝 | M12*120(mm) | 支 | 否 | 城供材料库 |  | 否 | 0 | 0 | 0 | 0 | 0 | 0 | 0 | 0 | 4 | 2023-11-24 14:27
3033 | 0S0107090021 | 安普楔形线夹(602003) | LGJ/LGJ-185/70 | 只 | 否 | 城供材料库 |  | 否 | 0 | 1 | 0 | -221 | 222 | 222 | 72.4636 | 16086.92 |  | 2026-04-01 04:10
3034 | 0S0302030100 | NCX跌落式开关 | NCX-12KV/100A | 只 | 否 | 城供材料库 |  | 否 | 0 | 0 | 0 | -54 | 54 | 54 | 730.4017 | 39441.69 |  | 2025-12-01 04:13
3035 | 0S1701051608 | 单牙外六角螺丝 | M16*80(mm) | 支 | 否 | 城供材料库 |  | 否 | 0 | 0 | 0 | 0 | 0 | 0 | 0 | 0 |  | 2023-11-24 14:27
3036 | 0M0204010150 | JKYJ低压架空导线 | JKYJ-1kV/1*150 | M | 否 | 城供材料库 |  | 否 | 0 | 0 | 0 | 0 | 0 | 0 | 0 | 0 |  | 2019-07-10 09:08
3037 | 0S0408030151 | 冷缩电缆终端加长管 | CSTPH-3*(150-240)mm2,10KV | 根 | 否 | 城供材料库 |  | 否 | 0 | 0 | 0 | 0 | 0 | 0 | 0 | 0 |  | 2024-06-13 16:27
3038 | 0S0708150003 | 切割片 | φ350(mm) | 片 | 否 | 城供材料库 |  | 否 | 0 | 30 | 0 | 30 | 0 | 0 | 0 | 0 | 1 | 2024-06-01 04:11
3039 | 0S1208000011 | 氧气 | 通用 | 瓶 | 否 | 城供材料库 |  | 否 | 0 | 0 | 0 | 0 | 0 | 0 | 0 | 0 |  | 2020-07-01 01:15
3040 | 0E0204010303 | ZW20A柱上真空开关 | ZW20A-12T/T630-25KA,电动 | 台 | 否 | 城供材料库 | 金具五区 | 否 | 0 | 1 | 0 | 1 | 0 | 0 | 0 | 0 |  | 2025-11-20 09:09
3041 | 0S1000000056 | RFID扫描机 | 通用 | 台 | 否 | 城供材料库 |  | 否 | 0 | 1 | 0 | 1 | 0 | 0 | 0 | 0 |  | 2020-11-01 01:12
3042 | 0S0602020002 | 水泥杆卡盘 | 1000*300*200(mm) | 块 | 否 | 城供材料库 |  | 否 | 0 | 15 | 0 | 15 | 0 | 0 | 0 | 0 |  | 2021-04-01 01:12
3043 | 0S0602030809 | 水泥底盘 | 800*800*200(mm) | 块 | 否 | 城供材料库 |  | 否 | 0 | 20 | 0 | 20 | 0 | 0 | 0 | 0 | 1 | 2021-04-01 01:12
3044 | 0S0102061014 | 铜铝过渡板 | 10cm*10cm*3mm | 片 | 否 | 城供材料库 | 订货区[室内一楼] | 否 | 13 | 13 | 0 | 0 | 13 | 13 | 23.8938 | 310.62 |  | 2019-07-05 11:09
3045 | 0M0104030425 | ZR-KVV22铠装四芯阻燃控制电缆 | ZR-KVV22/4*2.5 | M | 否 | 城供材料库 |  | 否 | 0 | 11588 | 0 | 11545 | 43 | 43 | 9.7509 | 419.29 | 320 | 2026-04-01 04:11
3046 | 0S1702240805 | 花纹钢板(热镀锌) | 6000*8*1500(mm) | 块 | 否 | 城供材料库 |  | 否 | 0 | 1 | 0 | 1 | 0 | 0 | 0 | 0 |  | 2021-08-01 04:14
3047 | 0S1702240813 | 花纹钢板(热镀锌) | 1590*8*680(mm) | 块 | 否 | 城供材料库 |  | 否 | 0 | 1 | 0 | 1 | 0 | 0 | 0 | 0 |  | 2021-08-01 04:14
3048 | 0S1702240812 | 花纹钢板(热镀锌) | 450*8*600(mm) | 块 | 否 | 城供材料库 |  | 否 | 0 | 1 | 0 | 1 | 0 | 0 | 0 | 0 |  | 2021-08-01 04:14
3049 | 0S1702240811 | 花纹钢板(热镀锌) | 800*8*900(mm) | 块 | 否 | 城供材料库 |  | 否 | 0 | 5 | 0 | 5 | 0 | 0 | 0 | 0 |  | 2021-08-01 04:14
3050 | 0S1702240810 | 花纹钢板(热镀锌) | 1200*8*1200(mm) | 块 | 否 | 城供材料库 |  | 否 | 0 | 1 | 0 | 1 | 0 | 0 | 0 | 0 |  | 2021-08-01 04:14
3051 | 0S1702240809 | 花纹钢板(热镀锌) | 1210*8*600(mm) | 块 | 否 | 城供材料库 |  | 否 | 0 | 2 | 0 | 2 | 0 | 0 | 0 | 0 |  | 2021-08-01 04:14
3052 | 0S1702240808 | 花纹钢板(热镀锌) | 3600*8*600(mm) | 块 | 否 | 城供材料库 |  | 否 | 0 | 1 | 0 | 1 | 0 | 0 | 0 | 0 |  | 2021-08-01 04:14
3053 | 0S1702240807 | 花纹钢板(热镀锌) | 750*8*450(mm) | 块 | 否 | 城供材料库 |  | 否 | 0 | 1 | 0 | 1 | 0 | 0 | 0 | 0 |  | 2021-08-01 04:14
3054 | 0S1702240806 | 花纹钢板(热镀锌) | 5400*8*1500(mm) | 块 | 否 | 城供材料库 |  | 否 | 0 | 1 | 0 | 1 | 0 | 0 | 0 | 0 |  | 2021-08-01 04:14
3055 | 0S1702240804 | 花纹钢板(热镀锌) | 1000*8*600(mm) | 块 | 否 | 城供材料库 |  | 否 | 0 | 1 | 0 | 1 | 0 | 0 | 0 | 0 |  | 2021-08-01 04:14
3056 | 0S1702240803 | 花纹钢板(热镀锌) | 4800*8*1500(mm) | 块 | 否 | 城供材料库 |  | 否 | 0 | 1 | 0 | 1 | 0 | 0 | 0 | 0 |  | 2021-08-01 04:14
3057 | 0S1702240802 | 花纹钢板(热镀锌) | 2000*8*3300(mm) | 块 | 否 | 城供材料库 |  | 否 | 0 | 1 | 0 | 1 | 0 | 0 | 0 | 0 |  | 2021-08-01 04:14
3058 | 0S1703020303 | 角钢(热镀锌) | ∠50*5*6000(mm) | 支 | 否 | 城供材料库 | 钢材区 | 否 | 0 | 4968.5 | 0 | 4892.5 | 76 | 76 | 261.2864 | 19857.77 | 44 | 2026-04-01 04:10
3059 | 0S1701062011 | 单牙外六角螺丝(热镀锌) | M20*110(mm) | 支 | 否 | 城供材料库 |  | 否 | 0 | 150 | 0 | 150 | 0 | 0 | 0 | 0 | 2 | 2023-03-01 04:13
3060 | 0S1701061610 | 单牙外六角螺丝(热镀锌) | M16*100(mm) | 支 | 否 | 城供材料库 | 金具四区 | 否 | 0 | 106 | 0 | 106 | 0 | 0 | 0 | 0 |  | 2026-04-01 04:11
3061 | 0S1701061609 | 单牙外六角螺丝(热镀锌) | M16*90(mm) | 支 | 否 | 城供材料库 |  | 否 | 0 | 1396 | 0 | 1396 | 0 | 0 | 0 | 0 | 1 | 2023-03-01 04:13
3062 | 0S0708040824 | 内六角扳手 | M3-17 | 套 | 否 | 城供材料库 |  | 否 | 0 | 5 | 0 | 5 | 0 | 0 | 0 | 0 |  | 2020-12-01 01:11
3063 | 0S0708010003 | 充电式电缆切刀 | ESG-85 | 把 | 否 | 城供材料库 |  | 否 | 0 | 4 | 0 | 4 | 0 | 0 | 0 | 0 |  | 2020-11-01 01:11
3064 | 0E0404000023 | 电缆液压泵 | 详见技术规范书 | 台 | 否 | 城供材料库 |  | 否 | 0 | 1 | 0 | 1 | 0 | 0 | 0 | 0 |  | 2020-11-01 01:12
3065 | 0S0708010014 | 分离式电缆切刀 | P-132 | 把 | 否 | 城供材料库 |  | 否 | 0 | 1 | 0 | 1 | 0 | 0 | 0 | 0 |  | 2020-11-01 01:12
3066 | 0S0708110023 | 液压压接钳 | 400 | 套 | 否 | 城供材料库 |  | 否 | 0 | 3 | 0 | 3 | 0 | 0 | 0 | 0 |  | 2020-11-01 01:11
3067 | 0S0708010005 | 充电式电缆切刀 | REC-50 | 把 | 否 | 城供材料库 |  | 否 | 0 | 3 | 0 | 3 | 0 | 0 | 0 | 0 |  | 2021-11-01 04:15
3068 | 0S0708210001 | 主绝缘开剥器 | WS-6 | 套 | 否 | 城供材料库 |  | 否 | 0 | 1 | 0 | 1 | 0 | 0 | 0 | 0 |  | 2020-11-01 01:11
3069 | 0S1214000196 | 高压接线钳 | 详见技术规范书 | 台 | 否 | 城供材料库 |  | 否 | 0 | 3 | 0 | 3 | 0 | 0 | 0 | 0 |  | 2020-11-01 01:11
3070 | 0S1214000195 | 电动剪刀 | 详见技术规范书 | 把 | 否 | 城供材料库 |  | 否 | 0 | 4 | 0 | 4 | 0 | 0 | 0 | 0 |  | 2021-11-01 04:15
3071 | 0S0708190038 | 冲孔机 | 106MP | 台 | 否 | 城供材料库 |  | 否 | 0 | 2 | 0 | 2 | 0 | 0 | 0 | 0 |  | 2020-11-01 01:12
3072 | 0S0709040015 | 互感器综合测试仪 | KYD-3310 | 台 | 否 | 城供材料库 |  | 否 | 0 | 1 | 0 | 1 | 0 | 0 | 0 | 0 |  | 2020-11-01 01:12
3073 | 0S0709040009 | 变压器直流电阻测试仪 | BZC3393 | 台 | 否 | 城供材料库 |  | 否 | 0 | 2 | 0 | 2 | 0 | 0 | 0 | 0 |  | 2020-11-01 01:11
3074 | 0S0709030007 | 变压器变比测试仪 | 详见技术规范书 | 台 | 否 | 城供材料库 |  | 否 | 0 | 1 | 0 | 1 | 0 | 0 | 0 | 0 |  | 2022-04-24 15:04
3075 | 0S0709430016 | 继电保护测试仪 | ONLLY-AD461 | 台 | 否 | 城供材料库 |  | 否 | 0 | 1 | 0 | 1 | 0 | 0 | 0 | 0 |  | 2020-11-01 01:11
3076 | 0S0709430006 | 试验变压器及操作箱 | YDQ-50KV/5KVA | 套 | 否 | 城供材料库 |  | 否 | 0 | 2 | 0 | 2 | 0 | 0 | 0 | 0 |  | 2020-11-01 01:12
3077 | 0E0608000019 | 直流试验电源 | AD702 | 台 | 否 | 城供材料库 |  | 否 | 0 | 1 | 0 | 1 | 0 | 0 | 0 | 0 |  | 2020-11-01 01:11
3078 | 0S0709430018 | 智能变电站合并单元测试仪(三相) | NT785 | 台 | 否 | 城供材料库 |  | 否 | 0 | 1 | 0 | 1 | 0 | 0 | 0 | 0 |  | 2020-11-01 01:11
3079 | 0S0709040019 | 大电流试验器 | AD0901B | 台 | 否 | 城供材料库 |  | 否 | 0 | 1 | 0 | 1 | 0 | 0 | 0 | 0 |  | 2020-11-01 01:12
3080 | 0S0709430025 | 直流高压发生器 | ZGS-60kv/2mA | 台 | 否 | 城供材料库 |  | 否 | 0 | 1 | 0 | 1 | 0 | 0 | 0 | 0 |  | 2020-11-01 01:12
3081 | 0S0709040018 | 微机备自投综合测试仪 | ZNT-1100 | 台 | 否 | 城供材料库 |  | 否 | 0 | 1 | 0 | 1 | 0 | 0 | 0 | 0 |  | 2020-11-01 01:12
3082 | 0S1702242902 | 花纹钢板(热镀锌) | 515*5*330(mm) | 块 | 否 | 城供材料库 |  | 否 | 0 | 1 | 0 | 1 | 0 | 0 | 0 | 0 |  | 2020-12-01 01:12
3083 | 0S1702242901 | 花纹钢板(热镀锌) | 515*5*500(mm) | 块 | 否 | 城供材料库 |  | 否 | 0 | 14 | 0 | 14 | 0 | 0 | 0 | 0 |  | 2020-12-01 01:12
3084 | 0S1702242802 | 花纹钢板(热镀锌) | 490*5*470(mm) | 块 | 否 | 城供材料库 |  | 否 | 0 | 1 | 0 | 1 | 0 | 0 | 0 | 0 |  | 2020-12-01 01:11
3085 | 0S1702242801 | 花纹钢板(热镀锌) | 490*5*500(mm) | 块 | 否 | 城供材料库 |  | 否 | 0 | 30 | 0 | 30 | 0 | 0 | 0 | 0 | 1 | 2020-12-01 01:11
3086 | 0S1702242703 | 花纹钢板(热镀锌) | 1130*5*700mm | 块 | 否 | 城供材料库 |  | 否 | 0 | 1 | 0 | 1 | 0 | 0 | 0 | 0 |  | 2020-12-01 01:11
3087 | 0S1702242702 | 花纹钢板(热镀锌) | 1130*5*500mm | 块 | 否 | 城供材料库 |  | 否 | 0 | 111 | 0 | 111 | 0 | 0 | 0 | 0 | 6 | 2020-12-01 01:11
3088 | 0S0107062100 | PLP耐张线夹 | PLP-BG-10100(NL-100/G) | 支 | 否 | 城供材料库 | 订货区[室内一楼] | 否 | 0 | 298 | 0 | 298 | 0 | 0 | 0 | 0 | 8 | 2024-12-01 04:14
3089 | 0S0107051502 | NY液压型耐张线夹 | NY-150BG | 只 | 否 | 城供材料库 |  | 否 | 0 | 12 | 0 | 12 | 0 | 0 | 0 | 0 |  | 2020-12-01 01:11
3090 | 0S0101010713 | 防震锤 | FDYJ-4/6 | 只 | 否 | 城供材料库 |  | 否 | 0 | 192 | 0 | 192 | 0 | 0 | 0 | 0 | 10 | 2020-12-01 01:11
3091 | 0G0300000060 | 延长杆 | YL-1040 | 只 | 否 | 城供材料库 |  | 否 | 0 | 12 | 0 | 12 | 0 | 0 | 0 | 0 |  | 2020-12-01 01:11
3092 | 0S0107100300 | XGU悬垂线夹 | XGU-3 | 只 | 否 | 城供材料库 |  | 否 | 0 | 4 | 0 | 4 | 0 | 0 | 0 | 0 |  | 2020-12-01 01:11
3093 | 0S0106140115 | JDBG型接地端子 | JDBG-150 | 支 | 否 | 城供材料库 |  | 否 | 0 | 4 | 0 | 4 | 0 | 0 | 0 | 0 |  | 2020-12-01 01:11
3094 | 0S0105190007 | ZS型直角挂板 | ZS-7 | 只 | 否 | 城供材料库 |  | 否 | 0 | 4 | 0 | 4 | 0 | 0 | 0 | 0 |  | 2020-12-01 01:11
3095 | 0S0105070007 | UB型挂板 | UB-7 | 套 | 否 | 城供材料库 |  | 否 | 0 | 7 | 0 | 7 | 0 | 0 | 0 | 0 |  | 2020-12-01 01:11
3096 | 0S0105041880 | UJ型螺丝 | UJ-1880 | 支 | 否 | 城供材料库 |  | 否 | 0 | 4 | 0 | 4 | 0 | 0 | 0 | 0 |  | 2020-12-01 01:11
3097 | 0S0105110007 | ZH型挂环 | ZH-7 | 只 | 否 | 城供材料库 |  | 否 | 0 | 4 | 0 | 4 | 0 | 0 | 0 | 0 |  | 2020-12-01 01:11
3098 | 0S0102010003 | JB铝并沟线夹 | JB-3 | 只 | 否 | 城供材料库 |  | 否 | 0 | 6 | 0 | 6 | 0 | 0 | 0 | 0 |  | 2020-12-01 01:11
3099 | 0S0102010002 | JB铝并沟线夹 | JB-2 | 只 | 否 | 城供材料库 |  | 否 | 0 | 3 | 0 | 3 | 0 | 0 | 0 | 0 |  | 2022-11-01 04:15
3100 | 0S0105140016 | PH型延长环（环体焊接） | PH-16 | 只 | 否 | 城供材料库 |  | 否 | 0 | -6 | 0 | -138 | 132 | 132 | 16.9692 | 2239.93 |  | 2026-04-01 04:10
3101 | 0S0105140021 | PH型延长环(环体焊接) | PH-21 | 只 | 否 | 城供材料库 |  | 否 | 0 | 3 | 0 | 3 | 0 | 0 | 0 | 0 |  | 2020-12-01 01:11
3102 | 0S0105021880 | U型螺丝 | U-1880 | 只 | 否 | 城供材料库 |  | 否 | 0 | 6 | 0 | 6 | 0 | 0 | 0 | 0 |  | 2020-12-01 01:11
3103 | 0S0105070012 | UB型挂板 | UB-12 | 套 | 否 | 城供材料库 |  | 否 | 0 | 48 | 0 | 48 | 0 | 0 | 0 | 0 | 2 | 2020-12-01 01:11
3104 | 0S0105161640 | L型联板 | L-1640 | 只 | 否 | 城供材料库 |  | 否 | 0 | 6 | 0 | 6 | 0 | 0 | 0 | 0 |  | 2020-12-01 01:11
3105 | 0S0105162140 | L型联板 | L-2140 | 只 | 否 | 城供材料库 |  | 否 | 0 | 9 | 0 | 9 | 0 | 0 | 0 | 0 |  | 2020-12-01 01:12
3106 | 0S0105120012 | QP型球头挂环 | QP-12 | 只 | 否 | 城供材料库 | 订货区[室内一楼] | 否 | 0 | 54 | 0 | 54 | 0 | 0 | 0 | 0 |  | 2025-05-20 11:42
3107 | 0S0105150016 | PT型调整板 | PT-16 | 只 | 否 | 城供材料库 | 订货区[室内一楼] | 否 | 0 | 3 | 0 | 3 | 0 | 0 | 0 | 0 |  | 2025-05-20 11:42
3108 | 0S0105151030 | PT型调整板 | PT-10/300 | 只 | 否 | 城供材料库 |  | 否 | 0 | 18 | 0 | 18 | 0 | 0 | 0 | 0 |  | 2020-12-01 01:11
3109 | 0S0107056300 | NY液压型耐张线夹 | NY-630/45A | 只 | 否 | 城供材料库 |  | 否 | 0 | 96 | 0 | 96 | 0 | 0 | 0 | 0 | 5 | 2020-12-01 01:12
3110 | 0S0105050021 | Z型直角挂板 | Z-21 | 只 | 否 | 城供材料库 |  | 否 | 0 | 96 | 0 | 96 | 0 | 0 | 0 | 0 | 5 | 2020-12-01 01:11
3111 | 0S0105120021 | QP型球头挂环 | QP-21D | 只 | 否 | 城供材料库 |  | 否 | 0 | 96 | 0 | 96 | 0 | 0 | 0 | 0 | 5 | 2020-12-01 01:11
3112 | 0S0105130021 | U型挂环 | U-21 | 只 | 否 | 城供材料库 |  | 否 | 0 | 109 | 0 | 109 | 0 | 0 | 0 | 0 |  | 2023-07-26 16:34
3113 | 0S0107054003 | NY液压型耐张线夹 | NY-400/35 | 只 | 否 | 城供材料库 |  | 否 | 0 | 3 | 0 | 3 | 0 | 0 | 0 | 0 |  | 2020-12-01 01:11
3114 | 0S0107052403 | NY液压型耐张线夹 | NY-240/30 | 只 | 否 | 城供材料库 |  | 否 | 0 | 424 | 0 | 424 | 0 | 0 | 0 | 0 |  | 2023-02-01 04:12
3115 | 0M0102090501 | ZC-YJV22铠装五芯阻燃C级铜芯低压电缆 | ZC-YJV22-0.6/1kV-5*16 | M | 否 | 城供材料库 |  | 否 | 0 | 659 | 0 | 659 | 0 | 0 | 0 | 0 |  | 2026-04-01 04:10
3116 | 0M0102094118 | ZC-YJV22铠装四加一芯阻燃C级铜芯低压电缆 | ZC-YJV22-0.6/1kV-4*185+1*95 | M | 否 | 城供材料库 |  | 否 | 0 | 90 | 0 | 90 | 0 | 0 | 0 | 0 |  | 2025-05-01 04:12
3117 | 0S0401020404 | CSTI124冷缩户内电缆终端头 | CSTI124-3A/3*(300-400),15KV | 套 | 否 | 城供材料库 |  | 否 | 0 | 0 | 0 | 0 | 0 | 0 | 0 | 0 |  | 2022-12-01 04:13
3118 | 0S1207040010 | 中灰漆 | 3.8(kg) | 桶 | 否 | 城供材料库 |  | 否 | 0 | 0 | 0 | 0 | 0 | 0 | 0 | 0 |  | 2026-04-01 04:10
3119 | 0S0601020103 | A级球墨铸铁方型井盖(含防坠网) | 700*1500(mm),A级 | 套 | 否 | 城供材料库 |  | 否 | 0 | 0 | 0 | 0 | 0 | 0 | 0 | 0 |  | 2026-04-01 04:10
3120 | 0S0409010001 | CS195电缆中间接头防火防爆盒 | CS195+I型 | 个 | 否 | 城供材料库 |  | 否 | 0 | 2 | 0 | 0 | 2 | 2 | 4118.4 | 8236.8 |  | 2023-11-24 14:18
3121 | 0S0508011515 | 改性聚丙烯平壁波纹管 | DN150(S2) | M | 否 | 城供材料库 |  | 否 | 0 | 20 | 0 | 20 | 0 | 0 | 0 | 0 |  | 2026-04-01 04:10
3122 | 0S0508011510 | 改性聚丙烯双壁波纹导管 | DN150-S1 | M | 否 | 城供材料库 |  | 否 | 0 | 0 | 0 | 0 | 0 | 0 | 0 | 0 | -4 | 2024-09-01 04:16
3123 | 0S0202011070 | FXBW复合绝缘子 | FXBW-110KV/70-3 | 只 | 否 | 城供材料库 |  | 否 | 0 | 94.58 | 0 | 94.58 | 0 | 0 | 0 | 0 | 4 | 2022-11-01 04:15
3124 | 0S0202061004 | FS复合绝缘子 | FS-110KV/4 | 只 | 否 | 城供材料库 |  | 否 | 0 | 0 | 0 | 0 | 0 | 0 | 0 | 0 |  | 2020-06-01 01:15
3125 | 0S1702241101 | 花纹钢板(热镀锌) | -1260*5*4000(mm) | 块 | 否 | 城供材料库 |  | 否 | 0 | 0 | 0 | 0 | 0 | 0 | 0 | 0 |  | 2020-06-01 01:15
3126 | 0S0501021571 | DBJ中碱复合玻璃钢管 | DBJ-150*7,SN50 | M | 否 | 城供材料库 |  | 否 | 0 | 0 | 0 | 0 | 0 | 0 | 0 | 0 |  | 2026-04-01 04:10
3127 | 0S0107080003 | NUT线夹 | NUT-3 | 只 | 否 | 城供材料库 | 订货区[室内一楼] | 否 | 0 | 1 | 0 | 1 | 0 | 0 | 0 | 0 |  | 2023-09-01 04:14
3128 | 0E0102091250 | SCB11干式电力变压器 | SCB11-1250KVA/10KV | 台 | 否 | 城供材料库 |  | 否 | 0 | 0 | 0 | 0 | 0 | 0 | 0 | 0 |  | 2021-10-01 04:15
3129 | 0E0606010001 | 高频开关直流屏 | 40AH/220V | 套 | 否 | 城供材料库 |  | 否 | 0 | 3 | 0 | 3 | 0 | 0 | 0 | 0 |  | 2024-04-01 04:15
3130 | 0E0201011013 | KYN开关柜 | KYN28-10KV/中置柜 | 台 | 否 | 城供材料库 |  | 否 | 0 | 0 | 0 | 0 | 0 | 0 | 0 | 0 |  | 2019-06-29 16:13
3131 | 0E0202020405 | GCK开关柜 | GCK-0.4KV/空柜 | 台 | 否 | 城供材料库 |  | 否 | 0 | 0 | 0 | 0 | 0 | 0 | 0 | 0 |  | 2019-06-29 16:13
3132 | 0S0902030348 | 光纤配线架 | ODF-48芯 | 台 | 否 | 城供材料库 |  | 否 | 0 | 0 | 0 | 0 | 0 | 0 | 0 | 0 |  | 2019-06-29 16:13
3133 | 0E0206040000 | ZZS550开关柜 | 通用 | 台 | 否 | 城供材料库 |  | 否 | 0 | 0 | 0 | 0 | 0 | 0 | 0 | 0 |  | 2019-06-29 16:13
3134 | 0M1003010106 | 低压封闭式母线桥 | 1600A | 段 | 否 | 城供材料库 |  | 否 | 0 | 6 | 0 | 6 | 0 | 0 | 0 | 0 |  | 2023-06-01 04:15
3135 | 0E0606010021 | 高频开关直流屏 | 20AH/380V | 套 | 否 | 城供材料库 |  | 否 | 0 | 0 | 0 | 0 | 0 | 0 | 0 | 0 |  | 2019-06-29 16:13
3136 | 0E0102090630 | SCB11干式电力变压器 | SCB11-630KAV/10KV | 台 | 否 | 城供材料库 |  | 否 | 0 | 0 | 0 | 0 | 0 | 0 | 0 | 0 |  | 2019-06-29 16:13
3137 | 0E0201051200 | UniGear550开关柜 |  | 台 | 否 | 城供材料库 |  | 否 | 0 | 0 | 0 | 0 | 0 | 0 | 0 | 0 |  | 2019-06-29 16:13
3138 | 0E0202210015 | 应急柜 | 通用 | 台 | 否 | 城供材料库 |  | 否 | 0 | 0 | 0 | 0 | 0 | 0 | 0 | 0 |  | 2022-06-01 14:55
3139 | 0E0604020006 | UPS电源箱 | C1KS,1KVA | 台 | 否 | 城供材料库 |  | 否 | 0 | 0 | 0 | 0 | 0 | 0 | 0 | 0 |  | 2019-06-29 16:13
3140 | 0S1101030007 | 故障指示器 | 通用 | 套 | 否 | 城供材料库 |  | 否 | 0 | 57 | 0 | 57 | 0 | 0 | 0 | 0 |  | 2025-12-13 16:14
3141 | 0M1003010103 | 低压封闭式母线桥 | 1000A | 段 | 否 | 城供材料库 |  | 否 | 0 | 0 | 0 | 0 | 0 | 0 | 0 | 0 |  | 2019-06-29 16:13
3142 | 0S0902030448 | 光纤终端盒 | 48芯 | 台 | 否 | 城供材料库 |  | 否 | 0 | 0 | 0 | 0 | 0 | 0 | 0 | 0 |  | 2024-07-01 04:16
3143 | 0S1106000001 | 高压PT箱 | 通用 | 台 | 否 | 城供材料库 |  | 否 | 0 | 0 | 0 | 0 | 0 | 0 | 0 | 0 |  | 2019-06-29 16:13
3144 | 0E0201130000 | SF6开关柜 |  | 台 | 否 | 城供材料库 |  | 否 | 0 | 0 | 0 | 0 | 0 | 0 | 0 | 0 |  | 2019-06-29 16:13
3145 | 0E0102090250 | SCB11干式电力变压器 | SCB11-250KVA/10KV | 台 | 否 | 城供材料库 |  | 否 | 0 | 0 | 0 | 0 | 0 | 0 | 0 | 0 |  | 2019-06-29 16:13
3146 | 0S1303020402 | LZZBJ9电流互感器 | LZZBJ9,12/150B/2,75/5A,0.5/10P20,15VA | 台 | 否 | 城供材料库 |  | 否 | 0 | 0 | 0 | 0 | 0 | 0 | 0 | 0 |  | 2019-06-29 16:13
3147 | 0S1303020491 | LZZBJ9电流互感器 | LZZBJ9-12/150B/4,75-150/5A,0.2S,15VA | 台 | 否 | 城供材料库 |  | 否 | 0 | 0 | 0 | 0 | 0 | 0 | 0 | 0 |  | 2019-06-29 16:13
3148 | 0S1303020463 | LZZBJ9电流互感器 | LZZBJ9-12/150b/2,20/5/5A,0.5/5P10,15/20VA | 台 | 否 | 城供材料库 |  | 否 | 0 | 0 | 0 | 0 | 0 | 0 | 0 | 0 |  | 2019-06-29 16:13
3149 | 0E0709120800 | YBM22预装式变电站 | YBM22-800KAV/12KV | 台 | 否 | 城供材料库 |  | 否 | 0 | 0 | 0 | 0 | 0 | 0 | 0 | 0 |  | 2019-06-29 16:13
3150 | 0E0401000003 | 空调 | 3P匹 | 台 | 否 | 城供材料库 |  | 否 | 0 | 0 | 0 | 0 | 0 | 0 | 0 | 0 |  | 2026-04-01 04:10
3151 | 0E0102090800 | SCB11干式电力变压器 | SCB11-800KVA/10KV | 台 | 否 | 城供材料库 |  | 否 | 0 | 2 | 0 | 2 | 0 | 0 | 0 | 0 |  | 2023-06-01 04:15
3152 | 0E0201011000 | KYN开关柜 |  | 台 | 否 | 城供材料库 |  | 否 | 0 | 0 | 0 | 0 | 0 | 0 | 0 | 0 |  | 2024-04-01 04:15
3153 | 0E0202020400 | GCK开关柜 |  | 台 | 否 | 城供材料库 |  | 否 | 0 | 0 | 0 | 0 | 0 | 0 | 0 | 0 |  | 2026-01-01 04:13
3154 | 0E0203040501 | 照明配电箱 | 通用 | 台 | 否 | 城供材料库 |  | 否 | 0 | 1 | 0 | 1 | 0 | 0 | 0 | 0 |  | 2026-03-01 04:12
3155 | 0S1303060603 | LMZC电流互感器 | LMZC-0.5-50/5 | 台 | 否 | 城供材料库 |  | 否 | 0 | 0 | 0 | 0 | 0 | 0 | 0 | 0 |  | 2019-06-29 16:13
3156 | 0S0505032000 | PE管 | φ32 | M | 否 | 城供材料库 | 管材区 | 否 | 0 | 30544.4 | 0 | 30544.4 | 0 | 0 | 0 | 0 |  | 2025-12-18 09:25
3157 | 0M0201035034 | 铝包钢芯铝绞线 | JL/LB20A-240/30 | M | 否 | 城供材料库 |  | 否 | 0 | 73.55 | 0 | 73.55 | 0 | 0 | 0 | 0 | 4 | 2020-06-01 01:15
3158 | 0M0205030080 | JLB钢绞线 | JLB40-80 | KG | 否 | 城供材料库 |  | 否 | 0 | 111 | 0 | 111 | 0 | 0 | 0 | 0 | 1 | 2024-10-01 04:12
3159 | 0E0604020002 | 不间断电源 | 1000VA/2小时 | 台 | 否 | 城供材料库 |  | 否 | 0 | 0 | 0 | 0 | 0 | 0 | 0 | 0 |  | 2023-09-01 04:14
3160 | 0E0709120500 | YBM22预装式变电站 | YBM22-500KAV/12KV | 台 | 否 | 城供材料库 |  | 否 | 0 | 0 | 0 | 0 | 0 | 0 | 0 | 0 |  | 2019-06-29 16:13
3161 | 0E0203010301 | 动力箱 |  | 台 | 否 | 城供材料库 |  | 否 | 0 | 3 | 0 | 3 | 0 | 0 | 0 | 0 |  | 2026-04-01 04:10
3162 | 0E0302020206 | 低压采集集中器 | 通用 | 台 | 否 | 城供材料库 |  | 否 | 0 | 0 | 0 | 0 | 0 | 0 | 0 | 0 |  | 2019-06-29 16:13
3163 | 0M1002020116 | 低压密集型封闭式母线槽 | 1600A | 段 | 否 | 城供材料库 |  | 否 | 0 | 0 | 0 | 0 | 0 | 0 | 0 | 0 |  | 2019-06-29 16:13
3164 | 0S0502011504 | 电缆保护管 | N-HAP,内径φ150 | M | 否 | 城供材料库 |  | 否 | 0 | 17731.02 | 0 | 17731.02 | 0 | 0 | 0 | 0 | 298 | 2025-12-25 16:45
3165 | 0M0101070330 | ZC-YJV22铠装三芯阻燃C级铜芯中压电缆 | ZC-YJV22-8.7/15kV-3*300 | M | 否 | 城供材料库 |  | 否 | 0 | 69 | 0 | 29 | 40 | 40 | 554.7115 | 22188.46 | 1 | 2026-04-01 04:10
3166 | 0M1103125010 | 铜排 | TMY-125*10(mm) | KG | 否 | 城供材料库 |  | 否 | 0 | 424.23 | 0 | 424.23 | 0 | 0 | 0 | 0 | 16 | 2023-07-26 16:26
3167 | 0M0801012025 | BV铜塑线 | BV-2.5,双色 | M | 否 | 城供材料库 | 线材区[室内二楼] | 否 | 0 | 782 | 0 | 782 | 0 | 0 | 0 | 0 | 21 | 2026-04-01 04:10
3168 | 0M0102190415 | YJLV四芯铝低压电缆 | YJLV-0.6/1kV-4*150 | M | 否 | 城供材料库 |  | 否 | 0 | 0 | 0 | 0 | 0 | 0 | 0 | 0 |  | 2019-06-29 16:13
3169 | 0M0102023111 | YJV22铠装三加一芯铜芯低压电缆 | YJV22-0.6/1kV-3*120+1*70 | M | 否 | 城供材料库 |  | 否 | 0 | 0 | 0 | 0 | 0 | 0 | 0 | 0 |  | 2019-06-29 16:13
3170 | 0M0102060206 | ZC-YJV二芯阻燃C级铜芯低压电缆 | ZC-YJV-0.6/1kV-2*16 | M | 否 | 城供材料库 |  | 否 | 0 | 0 | 0 | 0 | 0 | 0 | 0 | 0 |  | 2019-06-29 16:13
3171 | 0M0102013104 | YJV三加一芯铜芯低压电缆 | YJV-0.6/1kV-3*10+1*6 | M | 否 | 城供材料库 |  | 否 | 0 | 0 | 0 | 0 | 0 | 0 | 0 | 0 |  | 2019-06-29 16:13
3172 | 0M0102014106 | YJV四加一芯铜芯低压电缆 | YJV-0.6/1kV-4*25+1*16 | M | 否 | 城供材料库 |  | 否 | 0 | 0 | 0 | 0 | 0 | 0 | 0 | 0 |  | 2019-06-29 16:13
3173 | 0M0102013211 | YJV三加二芯铜芯低压电缆 | YJV-0.6/1kV-3*120+2*70 | M | 否 | 城供材料库 |  | 否 | 0 | 0 | 0 | 0 | 0 | 0 | 0 | 0 |  | 2019-06-29 16:13
3174 | 0M0102024106 | YJV22铠装四加一芯铜芯低压电缆 | YJV22-0.6/1kV-4*25+1*16 | M | 否 | 城供材料库 |  | 否 | 0 | 0 | 0 | 0 | 0 | 0 | 0 | 0 |  | 2019-06-29 16:13
3175 | 0M0102124102 | 四加一芯无卤低烟阻燃B级铜芯低压电缆 | WDZB-YJY-0.6/1kV-4*25+1*16 | M | 否 | 城供材料库 |  | 否 | 0 | 0 | 0 | 0 | 0 | 0 | 0 | 0 |  | 2019-06-29 16:13
3176 | 0M0102010407 | YJV四芯铜芯低压电缆 | YJV-0.6/1kV-4*25 | M | 否 | 城供材料库 |  | 否 | 0 | 0 | 0 | 0 | 0 | 0 | 0 | 0 |  | 2019-06-29 16:13
3177 | 0M0102010401 | YJV四芯铜芯低压电缆 | YJV-0.6/1kV-4*1.5 | M | 否 | 城供材料库 |  | 否 | 0 | 0 | 0 | 0 | 0 | 0 | 0 | 0 |  | 2019-06-29 16:13
3178 | 0M0102010404 | YJV四芯铜芯低压电缆 | YJV-0.6/1kV-4*6 | M | 否 | 城供材料库 |  | 否 | 0 | 0 | 0 | 0 | 0 | 0 | 0 | 0 |  | 2019-06-29 16:13
3179 | 0E0204020002 | 柱上分界负荷开关(含控制箱) |  | 台 | 否 | 城供材料库 |  | 否 | 0 | 1 | 0 | 1 | 0 | 0 | 0 | 0 |  | 2025-11-20 09:09
3180 | 0S0407010330 | QS1000冷缩中间接头 | QS1000-III-15KV/3*(300-400) | 套 | 否 | 城供材料库 |  | 否 | 0 | 10 | 0 | 1 | 9 | 9 | 3310.8444 | 29797.6 |  | 2024-03-01 04:12
3181 | 0S1000000045 | 标签打印机 | PT-600 | 台 | 否 | 城供材料库 |  | 否 | 0 | 1 | 0 | 1 | 0 | 0 | 0 | 0 |  | 2020-11-01 01:11
3182 | 0S0401010503 | 热缩户内电缆终端头 | 3#,150-240,五芯,1KV | 套 | 否 | 城供材料库 |  | 否 | 0 | 58 | 0 | 58 | 0 | 0 | 0 | 0 |  | 2026-04-01 04:10
3183 | 0M0104080440 | KVV四芯控制电缆 | KVV/4*4 | M | 否 | 城供材料库 |  | 否 | 0 | 7899 | 0 | 7618 | 281 | 281 | 13.845 | 3890.44 | 5 | 2026-04-01 04:10
3184 | 0M0204020035 | JKLYJ低压架空导线 | JKLYJ-1KV/1*35 | M | 否 | 城供材料库 |  | 否 | 0 | 132905.025 | 0 | 132893.025 | 12 | 12 | 2.225 | 26.7 | 16 | 2026-04-01 04:11
3185 | 0S1701051005 | 单牙外六角螺丝 | M10*50(mm) | 支 | 否 | 城供材料库 |  | 否 | 0 | 30 | 0 | 30 | 0 | 0 | 0 | 0 |  | 2020-11-01 01:12
3186 | 0S1701051203 | 单牙外六角螺丝 | M12*35(mm) | 支 | 否 | 城供材料库 |  | 否 | 0 | 0 | 0 | 0 | 0 | 0 | 0 | 0 | 1 | 2024-12-09 10:44
3187 | 0S1702010632 | 槽钢担 | #6*3200(mm) | 支 | 否 | 城供材料库 |  | 否 | 0 | 100 | 0 | 16 | 84 | 84 | 145.5531 | 12226.46 |  | 2026-04-01 04:10
3188 | 0S1701051004 | 单牙外六角螺丝 | M10*40(mm) | 支 | 否 | 城供材料库 |  | 否 | 0 | 200 | 0 | 200 | 0 | 0 | 0 | 0 | 6 | 2024-10-30 08:53
3189 | 0M0102024110 | YJV22铠装四加一芯铜芯低压电缆 | YJV22-0.6/1kV-4*70+1*35 | M | 否 | 城供材料库 |  | 否 | 0 | 172.5 | 0 | 172.5 | 0 | 0 | 0 | 0 |  | 2025-09-01 04:13
3190 | 0S0104010305 | 母线固定金具 | MWP-304 | 只 | 否 | 城供材料库 |  | 否 | 0 | 60 | 0 | 60 | 0 | 0 | 0 | 0 | 1 | 2023-02-01 04:12
3191 | 0S0306022520 | HSM1断路器 | HSM1-250S/3300,200A | 台 | 否 | 城供材料库 |  | 否 | 0 | 20 | 0 | 20 | 0 | 0 | 0 | 0 |  | 2021-05-01 01:12
3192 | 0S0306022525 | HSM1断路器 | HSM1-250S/3300,250A | 台 | 否 | 城供材料库 |  | 否 | 0 | 12 | 0 | 12 | 0 | 0 | 0 | 0 |  | 2020-12-01 01:11
3193 | 0S0306021204 | HSM1断路器 | HSM1-125S/3300,40A | 台 | 否 | 城供材料库 |  | 否 | 0 | 1 | 0 | 1 | 0 | 0 | 0 | 0 |  | 2020-06-01 01:15
3194 | 0S0306021208 | HSM1断路器 | HSM1-125S/3300,80A | 台 | 否 | 城供材料库 |  | 否 | 0 | 3 | 0 | 3 | 0 | 0 | 0 | 0 |  | 2020-12-01 01:11
3195 | 0S0201020303 | X悬式瓷瓶 | X-3C | 片 | 否 | 城供材料库 |  | 否 | 0 | 251 | 0 | 251 | 0 | 0 | 0 | 0 | 1 | 2026-04-03 09:37
3196 | 0M0102404115 | BTLY四加一芯低压电缆 | BTLY-1KV-4*150+1*70 | M | 否 | 城供材料库 |  | 否 | 0 | 0 | 0 | 0 | 0 | 0 | 0 | 0 |  | 2019-07-02 15:14
3197 | 0S0508011507 | 改性聚丙烯波纹套管 | DN150-S1 | M | 否 | 城供材料库 |  | 否 | 0 | 65 | 0 | 65 | 0 | 0 | 0 | 0 | -15 | 2026-04-01 04:10
3198 | 0S0508011509 | 改性聚丙烯波纹套管 | DN150-S2 | M | 否 | 城供材料库 |  | 否 | 3400 | 60 | 0 | 60 | 0 | 0 | 0 | 0 | -67 | 2026-04-03 09:45
3199 | 0M0102074115 | ZR-YJV22铠装四加一芯阻燃铜芯低压电缆 | ZR-YJV22-1KV/4*150+1*70 | M | 否 | 城供材料库 |  | 否 | 0 | 1000 | 0 | 818 | 182 | 182 | 313.5086 | 57058.57 | 25 | 2026-04-01 04:10
3200 | 0M0102120516 | WDZB-YJY五芯无卤低烟阻燃B级铜芯低压电缆 | WDZB-YJY-0.6/1kV-5*16 | M | 否 | 城供材料库 |  | 否 | 0 | 0 | 0 | 0 | 0 | 0 | 0 | 0 |  | 2022-07-01 04:11
3201 | 0M0102124105 | 四加一芯无卤低烟阻燃B级铜芯低压电缆 | WDZB-YJY-0.6/1kV-4*50+1*25 | M | 否 | 城供材料库 |  | 否 | 0 | 0 | 0 | 0 | 0 | 0 | 0 | 0 | -2 | 2021-05-01 01:12
3202 | 0M0102124112 | 四加一芯无卤低烟阻燃B级铜芯低压电缆 | WDZB-YJY-0.6/1kV-4*120+1*70 | M | 否 | 城供材料库 |  | 否 | 0 | 0 | 0 | 0 | 0 | 0 | 0 | 0 |  | 2019-07-02 15:11
3203 | 0M0204020150 | JKLYJ低压架空导线 | JKLYJ-1KV/1*150 | M | 否 | 城供材料库 |  | 否 | 0 | 2436.535 | 0 | 2333.535 | 103 | 103 | 13.8453 | 1426.07 | 55 | 2026-04-01 04:10
3204 | 0M0102020413 | YJV22铠装四芯铜芯低压电缆 | YJV22-0.6/1kV-4*240 | M | 否 | 城供材料库 | 低压电缆区 | 否 | 0 | 1351.072 | 0 | 1351.072 | 0 | 0 | 0 | 0 | 3 | 2026-04-03 09:42
3205 | 0S1702250101 | 跌落式托板 | -50*8*165(mm) | 块 | 否 | 城供材料库 |  | 否 | 0 | 0 | 0 | -820 | 820 | 820 | 5.3835 | 4414.45 |  | 2020-11-01 01:12
3206 | 0S0301040400 | 跌落式钮扣型熔丝 | 40A | 条 | 否 | 城供材料库 |  | 否 | 0 | 0 | 0 | 0 | 0 | 0 | 0 | 0 |  | 2024-12-01 04:15
3207 | 0S0413130066 | 恒力弹簧 | P66 | 支 | 否 | 城供材料库 |  | 否 | 0 | 1945 | 0 | 1832 | 113 | 113 | 9.3519 | 1056.76 | 11 | 2026-04-01 04:10
3208 | 0S0410020511 | CSC12630型T型接头 | CSC12630-95CS/3*95,10KV,前T | 套 | 否 | 城供材料库 |  | 否 | 0 | 0 | 0 | 0 | 0 | 0 | 0 | 0 |  | 2020-06-01 01:15
3209 | 0S0105130016 | U型挂环 | U-16 | 只 | 否 | 城供材料库 |  | 否 | 0 | 9 | 0 | -64 | 73 | 73 | 147.7692 | 10787.15 |  | 2025-12-01 04:13
3210 | 0S0401020918 | 5624PST冷缩户内电缆终端头 | 5624PST-G2/3*(185-300),15KV | 套 | 否 | 城供材料库 |  | 否 | 0 | 8 | 0 | 8 | 0 | 0 | 0 | 0 |  | 2024-10-30 08:53
3211 | 0S1201000005 | 电焊条 | φ3.2 | KG | 否 | 城供材料库 |  | 否 | 0 | 1185 | 80 | 1080 | 105 | 25 | 66.9004 | 7024.54 | 20 | 2026-04-01 09:36
3212 | 0S1701051255 | 单牙外六角螺丝 | M12*55(mm) | 支 | 否 | 城供材料库 |  | 否 | 0 | 0 | 0 | 0 | 0 | 0 | 0 | 0 | 15 | 2024-10-30 08:53
3213 | 0S1705010412 | 平垫片 | φ12 | 片 | 否 | 城供材料库 |  | 否 | 0 | 0 | 0 | -31328 | 31328 | 31328 | 0.12161 | 3809.89 | 128 | 2026-04-01 04:11
3214 | 0S1703090303 | 角钢 | ∠50*5*6000(mm) | 支 | 否 | 城供材料库 |  | 否 | 0 | 518 | 0 | 518 | 0 | 0 | 0 | 0 | 12 | 2026-04-01 04:10
3215 | 0S0403010431 | 35KV及以下热缩电缆中间接头 | 300mm2,四芯,1KV | 套 | 否 | 城供材料库 | 低压电缆辅材区[室内一楼阁楼] | 否 | 0 | 45 | 0 | 0 | 45 | 45 | 87.9569 | 3958.06 |  | 2026-01-22 14:36
3216 | 0S0403010440 | 35KV及以下热缩电缆中间接头 | 400mm2,四芯,1KV | 套 | 否 | 城供材料库 | 低压电缆辅材区[室内一楼阁楼] | 否 | 0 | 50 | 0 | 0 | 50 | 50 | 121.7586 | 6087.93 |  | 2019-07-09 16:38
3217 | 0S0403010406 | 35KV及以下热缩电缆中间接头 | 16mm2,四芯,1KV | 套 | 否 | 城供材料库 | 低压电缆辅材区[室内一楼阁楼] | 否 | 0 | 49 | 0 | 6 | 43 | 43 | 17.8191 | 766.22 |  | 2026-03-01 04:12
3218 | 0S0403010512 | 35KV及以下热缩电缆中间接头 | 120mm2,五芯,1KV | 套 | 否 | 城供材料库 | 低压电缆辅材区[室内一楼阁楼] | 否 | 0 | 39 | 0 | 13 | 26 | 26 | 48.8188 | 1269.29 |  | 2026-01-22 14:36
3219 | 0S0403010524 | 35KV及以下热缩电缆中间接头 | 240mm2,五芯,1KV | 套 | 否 | 城供材料库 | 低压电缆辅材区[室内一楼阁楼] | 否 | 0 | 50 | 0 | 15 | 35 | 35 | 107.1457 | 3750.1 |  | 2026-01-01 04:13
3220 | 0S0709430055 | 一次核相器 | 详见技术规范书 | 台 | 否 | 城供材料库 |  | 否 | 0 | 1 | 0 | 1 | 0 | 0 | 0 | 0 |  | 2020-11-01 01:12
3221 | 0S0804010302 | 高压数字兆欧表 | 详见技术规范书 | 台 | 否 | 城供材料库 |  | 否 | 0 | 1 | 0 | 1 | 0 | 0 | 0 | 0 |  | 2020-11-01 01:12
3222 | 0S0709040016 | 便捷穿心式升流器 | LSZ-6 | 台 | 否 | 城供材料库 |  | 否 | 0 | 1 | 0 | 1 | 0 | 0 | 0 | 0 |  | 2020-12-01 01:11
3223 | 0S0709410068 | 激光测距仪 | 详见技术规范书 | 台 | 否 | 城供材料库 |  | 否 | 0 | 2 | 0 | 2 | 0 | 0 | 0 | 0 |  | 2020-11-01 01:11
3224 | 0E0403000020 | 发电机(进口) | 详见技术规范书 | 台 | 否 | 城供材料库 |  | 否 | 0 | 3 | 0 | 3 | 0 | 0 | 0 | 0 |  | 2020-11-01 01:11
3225 | 0E0403000004 | 发电机 | SH6500EX,手摇式 | 台 | 否 | 城供材料库 |  | 否 | 0 | 2 | 0 | 2 | 0 | 0 | 0 | 0 |  | 2020-11-01 01:12
3226 | 0S0812000002 | 电动摇表 | 详见技术规范书 | 台 | 否 | 城供材料库 |  | 否 | 0 | 7 | 0 | 7 | 0 | 0 | 0 | 0 |  | 2020-11-01 01:11
3227 | 0S0101010705 | 防震锤 | FDNJ-4/5 | 只 | 否 | 城供材料库 |  | 否 | 0 | 50.85 | 0 | 50.85 | 0 | 0 | 0 | 0 |  | 2022-03-25 14:55
3228 | 0S0105100007 | PS型平行挂板 | PS-7 | 只 | 否 | 城供材料库 |  | 否 | 0 | 88 | 0 | 88 | 0 | 0 | 0 | 0 |  | 2021-05-01 01:12
3229 | 0S0420010005 | 矿物质电缆端子 | BTTZ-1*95 | 只 | 否 | 城供材料库 |  | 否 | 0 | 17 | 0 | 17 | 0 | 0 | 0 | 0 |  | 2024-07-01 04:16
3230 | 0S0420010004 | 矿物质电缆端子 | BTTZ-1*120 | 只 | 否 | 城供材料库 |  | 否 | 0 | 36 | 0 | 36 | 0 | 0 | 0 | 0 |  | 2024-07-01 04:16
3231 | 0S0420010003 | 矿物质电缆端子 | BTTZ-1*185 | 只 | 否 | 城供材料库 |  | 否 | 0 | 64 | 0 | 64 | 0 | 0 | 0 | 0 | -1 | 2024-07-01 04:16
3232 | 0S0403010509 | 35KV及以下热缩电缆中间接头 | 95mm2,五芯,1KV | 套 | 否 | 城供材料库 | 低压电缆辅材区[室内一楼阁楼] | 否 | 0 | 50 | 0 | 11 | 39 | 39 | 42.7415 | 1666.92 |  | 2023-07-01 04:13
3233 | 0S0403010507 | 35KV及以下热缩电缆中间接头 | 70mm2,五芯,1KV | 套 | 否 | 城供材料库 | 低压电缆辅材区[室内一楼阁楼] | 否 | 0 | 62 | 0 | 36 | 26 | 26 | 37.2558 | 968.65 |  | 2025-09-01 04:13
3234 | 0S0403010530 | 35KV及以下热缩电缆中间接头 | 300mm2,五芯,1KV | 套 | 否 | 城供材料库 | 低压电缆辅材区[室内一楼阁楼] | 否 | 0 | 45 | 0 | 0 | 45 | 45 | 109.9484 | 4947.68 |  | 2026-01-22 14:36
3235 | 0S0403010505 | 35KV及以下热缩电缆中间接头 | 50mm2,五芯,1KV | 套 | 否 | 城供材料库 | 低压电缆辅材区[室内一楼阁楼] | 否 | 0 | 60 | 0 | 37 | 23 | 23 | 29.4617 | 677.62 |  | 2025-09-01 04:13
3236 | 0S1201000013 | 焊锡条 |  | KG | 否 | 城供材料库 |  | 否 | 0 | 10 | 0 | 6.5 | 3.5 | 3.5 | 103.3371 | 361.68 |  | 2021-08-01 04:14
3237 | 0S1201000011 | 焊锡膏 | 100G | 罐 | 否 | 城供材料库 |  | 否 | 0 | 0 | 0 | 0 | 0 | 0 | 0 | 0 |  | 2024-06-13 16:27
3238 | 0S1207030389 | 防锈漆 | 3.8(KG),铁红 | 桶 | 否 | 城供材料库 |  | 否 | 0 | 20 | 0 | 20 | 0 | 0 | 0 | 0 | 1 | 2025-06-01 04:14
3239 | 0S0507040040 | 打印套管 | φ4(mm) | 卷 | 否 | 城供材料库 |  | 否 | 0 | 42 | 0 | 42 | 0 | 0 | 0 | 0 |  | 2023-07-01 04:13
3240 | 0S0306163201 | C65N断路器 | C65N-1P-32A | 台 | 否 | 城供材料库 |  | 否 | 0 | 0 | 0 | 0 | 0 | 0 | 0 | 0 |  | 2020-06-01 01:15
3241 | 0S0306021206 | HSM1断路器 | HSM1-125S/3300,63A | 台 | 否 | 城供材料库 |  | 否 | 0 | 101 | 0 | 101 | 0 | 0 | 0 | 0 | 2 | 2020-12-01 01:11
3242 | 0S0306021210 | HSM1断路器 | HSM1-125S/3300,100A | 台 | 否 | 城供材料库 |  | 否 | 0 | 110 | 0 | 110 | 0 | 0 | 0 | 0 |  | 2021-05-01 01:12
3243 | 0M0102020412 | YJV22铠装四芯铜芯低压电缆 | YJV22-0.6/1kV-4*185 | M | 否 | 城供材料库 |  | 否 | 0 | 0 | 0 | 0 | 0 | 0 | 0 | 0 | 2 | 2024-12-09 10:44
3244 | 0S0506010320 | PVC管 | φ32(mm) | M | 否 | 城供材料库 |  | 否 | 0 | 118970.5 | 8 | 118183.5 | 787 | 779 | 2.2231 | 1749.59 | 31 | 2026-04-01 04:10
3245 | 0E0507000000 | 高压柜改造 |  | 台 | 否 | 城供材料库 |  | 否 | 0 | 0 | 0 | 0 | 0 | 0 | 0 | 0 |  | 2024-07-26 08:45
3246 | 0S1214000054 | 帐篷 | 通用 | 顶 | 否 | 城供材料库 |  | 否 | 0 | 7 | 0 | 7 | 0 | 0 | 0 | 0 |  | 2022-12-01 04:13
3247 | 0S1209000013 | 太阳伞 | 大# | 把 | 否 | 城供材料库 | 生产工器具区 | 否 | 0 | 18 | 0 | 14 | 4 | 4 | 119.9075 | 479.63 |  | 2025-08-01 04:15
3248 | 0S1206010020 | 毛刷 | 2" | 把 | 否 | 城供材料库 |  | 否 | 0 | 262 | 0 | 262 | 0 | 0 | 0 | 0 |  | 2023-02-01 04:12
3249 | 0S1206010015 | 毛刷 | 1.5" | 把 | 否 | 城供材料库 |  | 否 | 0 | 691 | 0 | 593 | 98 | 98 | 1.7617 | 172.65 | 1 | 2026-04-01 04:10
3250 | 0S1204000009 | 拖把 |  | 把 | 否 | 城供材料库 |  | 否 | 0 | 302 | 0 | 244 | 58 | 58 | 30.0303 | 1741.76 | 1 | 2026-04-01 04:11
3251 | 0S1204000007 | 塑料水桶 |  | 个 | 否 | 城供材料库 |  | 否 | 0 | 676 | 0 | 620 | 56 | 56 | 22.1246 | 1238.98 | 6 | 2026-04-01 09:09
3252 | 0S1204000003 | 扫把 |  | 把 | 否 | 城供材料库 |  | 否 | 0 | 740 | 0 | 684 | 56 | 56 | 21.9573 | 1229.61 | 6 | 2026-04-01 04:10
3253 | 0S1203000420 | 尼龙扎带 | 4*200(mm) | 包 | 否 | 城供材料库 |  | 否 | 0 | 704 | 0 | 638 | 66 | 66 | 15.1738 | 1001.47 | 10 | 2026-04-01 04:10
3254 | 0S1201000009 | 焊条 | Q2.5 | KG | 否 | 城供材料库 |  | 否 | 0 | 40.5 | 0 | 40.5 | 0 | 0 | 0 | 0 | 2 | 2022-11-01 04:15
3255 | 0S1201000004 | 电焊条 | φ2.5 | KG | 否 | 城供材料库 |  | 否 | 0 | 3697.5 | 0 | 3693 | 4.5 | 4.5 | 6.1956 | 27.88 | 54 | 2026-04-01 04:11
3256 | 0S0806011000 | T301钳型电流表 | T301-1000A | 台 | 否 | 城供材料库 |  | 否 | 0 | 11 | 0 | 11 | 0 | 0 | 0 | 0 |  | 2026-04-01 04:10
3257 | 0S0805000003 | 数字万用表 | UT-51 规范化专用 | 台 | 否 | 城供材料库 |  | 否 | 0 | 5 | 0 | 5 | 0 | 0 | 0 | 0 |  | 2026-04-01 04:10
3258 | 0S0804020101 | ZC25-3低压兆欧表 | ZC25-3,500V | 只 | 否 | 城供材料库 |  | 否 | 0 | 10 | 0 | 10 | 0 | 0 | 0 | 0 |  | 2024-06-01 04:11
3259 | 0S0804010110 | ZC高压兆欧表 | ZC-11D-10,2500V | 只 | 否 | 城供材料库 |  | 否 | 0 | 10 | 0 | 10 | 0 | 0 | 0 | 0 |  | 2024-10-30 08:53
3260 | 0S0708150005 | 切割片 | φ100(mm) | 片 | 否 | 城供材料库 | 生产工器具区 | 否 | 0 | 790 | 0 | 790 | 0 | 0 | 0 | 0 | 7 | 2025-05-01 04:13
3261 | 0S0708131003 | 玻璃钢短路器 | 变电用,10KV,三线 | 组 | 否 | 城供材料库 |  | 否 | 0 | 1282 | 2 | 1209 | 73 | 71 | 354.8675 | 25905.33 | 8 | 2026-04-01 04:10
3262 | 0S0708130104 | 玻璃钢短路器 | 变电用,1KV,四线 | 组 | 否 | 城供材料库 |  | 否 | 0 | 1477 | 2 | 1359 | 118 | 116 | 454.7334 | 53658.54 | 8 | 2026-04-01 04:11
3263 | 0S0708100402 | 干粉灭火器 | ABC,4(KG) | 支 | 否 | 城供材料库 |  | 否 | 0 | 7354 | 0 | 7017 | 337 | 337 | 94.7422 | 31928.13 | 54 | 2026-04-01 04:11
3264 | 0S0708100401 | 灭火器箱 | 4(KG),2只装 | 个 | 否 | 城供材料库 |  | 否 | 0 | 3622 | 0 | 3450 | 172 | 172 | 104.5172 | 17976.96 | 26 | 2026-04-01 04:10
3265 | 0S0708090202 | 应急灯 | 壁挂式,自动开启 | 只 | 否 | 城供材料库 |  | 否 | 0 | 110 | 0 | 110 | 0 | 0 | 0 | 0 |  | 2026-04-01 04:10
3266 | 0S0708090201 | 应急灯 | SF-829,手提式 | 只 | 否 | 城供材料库 |  | 否 | 0 | 19 | 0 | 19 | 0 | 0 | 0 | 0 |  | 2023-10-01 04:13
3267 | 0S0706020002 | 相序牌 | 300*300(mm) | 块 | 否 | 城供材料库 | 低压辅材区 | 否 | 0 | 591 | 0 | 587 | 4 | 4 | 15.9275 | 63.71 | 1 | 2026-04-01 04:10
3268 | 0S0706020001 | 相序牌 | 300*300(mm),搪瓷 | 块 | 否 | 城供材料库 |  | 否 | 0 | 12 | 0 | 12 | 0 | 0 | 0 | 0 |  | 2024-12-01 04:15
3269 | 0S0706010017 | 铭牌 | 电缆头制作标示铭牌(圆形),不锈钢 | 片 | 否 | 城供材料库 |  | 否 | 0 | 20295 | 0 | 3835 | 16460 | 16460 | 8.7013 | 143222.98 | 98 | 2026-04-01 04:10
3270 | 0S0706010007 | 铭牌 | 50*90(mm),PVC | 块 | 否 | 城供材料库 |  | 否 | 0 | 259823 | 1150 | 242169 | 17654 | 16504 | 0.30973 | 5468.07 | 3769 | 2026-04-02 10:11
3271 | 0S0706010006 | 铭牌 | 32*68(mm),PVC | 块 | 否 | 城供材料库 |  | 否 | 0 | 29744 | 0 | 26058 | 3686 | 3686 | 0.3098 | 1141.91 | 215 | 2026-04-01 04:10
3272 | 0S0705100003 | 铝合金杆号牌 | 10KV | 块 | 否 | 城供材料库 | 低压辅材区 | 否 | 0 | 1044 | 0 | 888 | 156 | 156 | 29.589 | 4615.88 |  | 2026-04-01 04:10
3273 | 0S0705090012 | 电缆路径标示牌 | 国网标志,110KV | 块 | 否 | 城供材料库 |  | 否 | 0 | 97 | 0 | 97 | 0 | 0 | 0 | 0 |  | 2023-01-01 04:16
3274 | 0S0705090001 | 现场操作制度表 | 60cm*40cm | 套 | 否 | 城供材料库 |  | 否 | 0 | 37 | 0 | 37 | 0 | 0 | 0 | 0 |  | 2024-11-01 04:15
3275 | 0S0705080006 | 有机板标示牌(集团用) | 止步,高压危险 | 块 | 否 | 城供材料库 |  | 否 | 0 | 8503 | 8 | 7831 | 672 | 664 | 11.9437 | 8026.2 | 76 | 2026-04-01 04:10
3276 | 0S0705080005 | 有机板标示牌(集团用) | 在此工作 | 块 | 否 | 城供材料库 |  | 否 | 0 | 8417 | 8 | 7885 | 532 | 524 | 10.3609 | 5512.01 | 71 | 2026-04-01 04:10
3277 | 0S0705080004 | 有机板标示牌(集团用) | 禁止合闸,线路有人工作 | 块 | 否 | 城供材料库 |  | 否 | 0 | 7479 | 8 | 7086 | 393 | 385 | 8.1192 | 3190.84 | 71 | 2026-04-01 04:10
3278 | 0S0705080003 | 有机板标示牌(集团用) | 禁止合闸,有人工作 | 块 | 否 | 城供材料库 |  | 否 | 0 | 7503 | 8 | 7228 | 275 | 267 | 6.0689 | 1668.94 | 71 | 2026-04-01 04:10
3279 | 0S0705080002 | 有机板标示牌(集团用) | 禁止攀登,高压危险 | 块 | 否 | 城供材料库 |  | 否 | 0 | 391 | 0 | 144 | 247 | 247 | 16.1682 | 3993.54 |  | 2026-04-01 04:10
3280 | 0S0705070006 | 拉线防撞标志管(黄黑） | φ31*2000(mm) | 支 | 否 | 城供材料库 | 金具四区 | 否 | 0 | 236 | 0 | 236 | 0 | 0 | 0 | 0 |  | 2026-04-01 04:10
3281 | 0S0705060009 | 不锈钢标示牌 | 禁止攀登,高压危险30*35CM | 块 | 否 | 城供材料库 | 安全工器具区 | 否 | 0 | 673 | 0 | 441 | 232 | 232 | 53.0975 | 12318.62 | 1 | 2026-04-01 04:10
3282 | 0S0705060008 | 不锈钢标示牌 | 止步高压危险 | 块 | 否 | 城供材料库 |  | 否 | 0 | 678 | 0 | 361 | 317 | 317 | 7.6732 | 2432.39 | 7 | 2026-04-01 04:10
3283 | 0S0705060006 | 不锈钢标示牌 | 注意通风 | 块 | 否 | 城供材料库 |  | 否 | 0 | 1751 | 0 | 1386 | 365 | 365 | 6.8537 | 2501.59 | 16 | 2026-04-01 04:10
3284 | 0S0705060005 | 不锈钢标示牌 | 必须戴安全帽 | 块 | 否 | 城供材料库 |  | 否 | 0 | 1761 | 0 | 1421 | 340 | 340 | 6.4904 | 2206.73 | 16 | 2026-04-01 04:11
3285 | 0S0705060004 | 不锈钢标示牌 | 未经许可不得入内 | 块 | 否 | 城供材料库 |  | 否 | 0 | 1748 | 0 | 1446 | 302 | 302 | 5.9225 | 1788.6 | 17 | 2026-04-01 04:10
3286 | 0S0705060003 | 不锈钢标示牌 | 禁止烟火 | 块 | 否 | 城供材料库 |  | 否 | 0 | 1758 | 0 | 1423 | 335 | 335 | 6.5138 | 2182.11 | 17 | 2026-04-01 04:10
3287 | 0S0705060002 | 不锈钢标示牌 | 灭火器 | 块 | 否 | 城供材料库 |  | 否 | 0 | 1725 | 0 | 1513 | 212 | 212 | 79.4163 | 16836.25 | 14 | 2026-04-01 04:10
3288 | 0S0705060001 | 不锈钢标示牌 | 紧急出口 | 块 | 否 | 城供材料库 |  | 否 | 0 | 1157 | 0 | 1097 | 60 | 60 | 72.0362 | 4322.17 | 17 | 2026-04-01 04:10
3289 | 0S0705030015 | 电杆防撞标示牌 | 15米杆 | 块 | 否 | 城供材料库 | 低压辅材区 | 否 | 0 | 182 | 0 | 178 | 4 | 4 | 170.5325 | 682.13 |  | 2026-04-01 04:10
3290 | 0S0705030012 | 电杆防撞标示牌 | 12米杆 | 块 | 否 | 城供材料库 |  | 否 | 0 | 424 | 0 | 419 | 5 | 5 | 174.574 | 872.87 |  | 2026-04-01 04:10
3291 | 0S0705030010 | 电杆防撞标示牌 | 10米杆 | 块 | 否 | 城供材料库 | 低压辅材区 | 否 | 0 | 80 | 0 | 73 | 7 | 7 | 155.3486 | 1087.44 |  | 2026-04-01 04:10
3292 | 0S0704023001 | 磁性安全围网 | 10(M) | 条 | 否 | 城供材料库 |  | 否 | 0 | 1770 | 0 | 1748 | 22 | 22 | 15.3895 | 338.57 | 18 | 2026-04-01 04:10
3293 | 0S0704021001 | 安全围网 | 10(M) | 条 | 否 | 城供材料库 |  | 否 | 0 | 100 | 0 | 100 | 0 | 0 | 0 | 0 |  | 2020-08-01 01:16
3294 | 0S0704010002 | 伸缩围栏 | 止步,高压危险 | 组 | 否 | 城供材料库 |  | 否 | 0 | 1033 | 0 | 1014 | 19 | 19 | 205.5416 | 3905.29 | 6 | 2026-04-01 04:10
3295 | 0S0703020000 | 安全帽 |  | 顶 | 否 | 城供材料库 |  | 否 | 0 | 1810 | 0 | 1786 | 24 | 24 | 31.3417 | 752.2 |  | 2026-04-01 04:10
3296 | 0S0703011502 | 绝缘人字梯 | 1.5(m) | 架 | 否 | 城供材料库 |  | 否 | 0 | 773 | 1 | 751 | 22 | 21 | 172.5664 | 3796.46 | 6 | 2026-04-02 08:18
3297 | 0S0702023001 | 高压绝缘鞋 | 30KV | 双 | 否 | 城供材料库 |  | 否 | 0 | 953 | 0 | 926 | 27 | 27 | 58.5748 | 1581.52 | 3 | 2026-04-01 04:10
3298 | 0S0702011504 | 高压绝缘手套 | 12KV | 付 | 否 | 城供材料库 |  | 否 | 0 | 992 | 0 | 954 | 38 | 38 | 31.8182 | 1209.09 | 3 | 2026-04-01 04:10
3299 | 0S0413100002 | 铠装带 | ARMORCAST | 包 | 否 | 城供材料库 | 高压电缆辅材二区 | 否 | 0 | 318 | 0 | 208 | 110 | 110 | 68.6869 | 7555.56 |  | 2026-04-01 04:10
3300 | 0S0413100001 | 铠装带 |  | 包 | 否 | 城供材料库 |  | 否 | 0 | 6 | 0 | 6 | 0 | 0 | 0 | 0 |  | 2022-06-01 04:10
3301 | 0S0413032550 | 移动电缆盘 | 3*2.5,50(M) | 卷 | 否 | 城供材料库 |  | 否 | 0 | 10 | 0 | 10 | 0 | 0 | 0 | 0 |  | 2022-04-01 04:15
3302 | 0S0413032530 | 移动电缆盘 | 3*2.5,30(M) | 卷 | 否 | 城供材料库 |  | 否 | 0 | 30 | 0 | 30 | 0 | 0 | 0 | 0 |  | 2026-04-01 04:10
3303 | 0S0413020006 | 自粘防水胶带 | 2228# | 卷 | 否 | 城供材料库 |  | 否 | 0 | 310 | 0 | 262 | 48 | 48 | 55.6681 | 2672.07 |  | 2026-04-01 04:10
3304 | 0S0413020001 | 自粘绝缘带 | #23 | 卷 | 否 | 城供材料库 | 高压电缆辅材一区[室内二楼] | 否 | 0 | 27544 | 8 | 25669 | 1875 | 1867 | 24.8334 | 46562.61 | 390 | 2026-04-01 04:10
3305 | 0S0410070102 | 绝缘帽 | AJM-15/630A,屏蔽型 | 套 | 否 | 城供材料库 | 高压电缆辅材二区 | 否 | 0 | 70 | 0 | 70 | 0 | 0 | 0 | 0 |  | 2025-09-01 04:13
3306 | 0S0410040207 | 166LR插拔式肘型端头 | 166LR,3*70,200A | 套 | 否 | 城供材料库 | 高压电缆辅材二区 | 否 | 0 | 4 | 0 | 4 | 0 | 0 | 0 | 0 |  | 2025-11-20 09:09
3307 | 0S0410021009 | NCC型T型接头 | 3*300mm2(后T),17.5KV | 套 | 否 | 城供材料库 | 高压电缆辅材二区 | 否 | 0 | 6 | 0 | 0 | 6 | 6 | 3205.1283 | 19230.77 |  | 2019-06-29 14:17
3308 | 0S0410021008 | NCC型T型接头 | 3*240mm2(后T),17.5KV | 套 | 否 | 城供材料库 | 高压电缆辅材二区 | 否 | 0 | 7 | 0 | 1 | 6 | 6 | 3205.1283 | 19230.77 |  | 2020-01-06 16:40
3309 | 0S0410021005 | NCC型T型接头 | 3*120mm2(后T),17.5KV | 套 | 否 | 城供材料库 | 高压电缆辅材二区 | 否 | 0 | 4 | 0 | 0 | 4 | 4 | 3205.1275 | 12820.51 |  | 2020-01-06 18:31
3310 | 0S0410021003 | NCC型T型接头 | 3*70mm2(后T),17.5KV | 套 | 否 | 城供材料库 | 高压电缆辅材二区 | 否 | 0 | 1 | 0 | 1 | 0 | 0 | 0 | 0 |  | 2023-09-01 04:14
3311 | 0S0410020909 | NCB型T型接头 | 3*300mm2(前T),17.5KV | 套 | 否 | 城供材料库 | 高压电缆辅材二区 | 否 | 0 | 8 | 0 | 1 | 7 | 7 | 2743.59 | 19205.13 |  | 2023-11-24 14:27
3312 | 0S0410020908 | NCB型T型接头 | 3*240mm2(前T),17.5KV | 套 | 否 | 城供材料库 | 高压电缆辅材二区 | 否 | 0 | 12 | 0 | 12 | 0 | 0 | 0 | 0 |  | 2025-06-13 11:50
3313 | 0S0410020907 | NCB型T型接头 | 3*185mm2(前T),17.5KV | 套 | 否 | 城供材料库 |  | 否 | 0 | 4 | 0 | 4 | 0 | 0 | 0 | 0 |  | 2020-12-01 01:12
3314 | 0S0410020906 | NCB型T型接头 | 3*150mm2(前T),17.5KV | 套 | 否 | 城供材料库 |  | 否 | 0 | 5 | 0 | 5 | 0 | 0 | 0 | 0 |  | 2020-12-01 01:11
3315 | 0S0410020905 | NCB型T型接头 | 3*120mm2(前T),17.5KV | 套 | 否 | 城供材料库 | 高压电缆辅材二区 | 否 | 0 | 10 | 0 | 1 | 9 | 9 | 2800.2911 | 25202.62 |  | 2023-11-24 14:27
3316 | 0S0410020904 | NCB型T型接头 | 3*95mm2(前T),17.5KV | 套 | 否 | 城供材料库 | 高压电缆辅材二区 | 否 | 0 | 19 | 0 | 2 | 17 | 17 | 2743.59 | 46641.03 |  | 2022-01-01 04:15
3317 | 0S0410020802 | ELBC型T型插头 | 70-95mm2(前T),10KV,瑞侃 | 套 | 否 | 城供材料库 |  | 否 | 0 | 15 | 0 | 15 | 0 | 0 | 0 | 0 |  | 2025-01-01 04:12
3318 | 0S0410020705 | 95EE型T型接头 | 95EE-915-III前T,3*400 | 套 | 否 | 城供材料库 | 高压电缆辅材二区 | 否 | 0 | 2 | 0 | 0 | 2 | 2 | 7542.15 | 15084.3 |  | 2019-06-29 14:17
3319 | 0S0410020621 | T型接头 | 3*70(后T),库柏 | 套 | 否 | 城供材料库 | 高压电缆辅材二区 | 否 | 0 | 1 | 0 | 1 | 0 | 0 | 0 | 0 |  | 2025-05-20 11:42
3320 | 0S0410020616 | T型接头 | 3*300(前T),库柏 | 套 | 否 | 城供材料库 |  | 否 | 0 | 6 | 0 | 6 | 0 | 0 | 0 | 0 |  | 2022-07-01 04:10
3321 | 0S0410020615 | T型接头 | 3*240(前T),库柏 | 套 | 否 | 城供材料库 | 高压电缆辅材二区 | 否 | 0 | 12 | 0 | 12 | 0 | 0 | 0 | 0 |  | 2025-05-20 11:42
3322 | 0S0410020614 | T型接头 | 3*185(前T),库柏 | 套 | 否 | 城供材料库 | 高压电缆辅材二区 | 否 | 0 | 3 | 0 | 3 | 0 | 0 | 0 | 0 |  | 2025-05-20 11:42
3323 | 0S0410020613 | T型接头 | 3*120(前T),库柏 | 套 | 否 | 城供材料库 |  | 否 | 0 | 10 | 0 | 10 | 0 | 0 | 0 | 0 |  | 2025-01-01 04:12
3324 | 0S0410020612 | T型接头 | 3*95(前T),库柏 | 套 | 否 | 城供材料库 |  | 否 | 0 | 30 | 0 | 30 | 0 | 0 | 0 | 0 |  | 2025-11-20 09:09
3325 | 0S0410020611 | T型接头 | 3*70(前T),库柏 | 套 | 否 | 城供材料库 | 高压电缆辅材二区 | 否 | 0 | 10 | 0 | 10 | 0 | 0 | 0 | 0 |  | 2025-11-20 09:09
3326 | 0S0410020230 | K465LR型T型接头 | K465LR,3*300 | 套 | 否 | 城供材料库 |  | 否 | 0 | 7 | 0 | 7 | 0 | 0 | 0 | 0 |  | 2024-10-30 08:53
3327 | 0S0410020207 | K465LR型T型接头 | K465LR,3*70 | 套 | 否 | 城供材料库 |  | 否 | 0 | 3 | 0 | 3 | 0 | 0 | 0 | 0 |  | 2024-07-01 04:16
3328 | 0S0410010308 | 肘型头 | 3*95 | 套 | 否 | 城供材料库 |  | 否 | 0 | 12 | 0 | 12 | 0 | 0 | 0 | 0 |  | 2023-12-01 04:16
3329 | 0S0408033152 | 冷缩电缆终端加长管 | KPE-(150-240mm2)，10KV | 根 | 否 | 城供材料库 |  | 否 | 0 | 248 | 0 | 248 | 0 | 0 | 0 | 0 |  | 2023-01-01 04:16
3330 | 0S0408033151 | 冷缩电缆终端加长管 | KPE-(70-120mm2)，10KV | 根 | 否 | 城供材料库 |  | 否 | 0 | 201 | 0 | 201 | 0 | 0 | 0 | 0 |  | 2025-05-01 04:12
3331 | 0S0408033150 | 冷缩电缆终端加长管 | 3170-4314CNTHB5,500-630 | 根 | 否 | 城供材料库 |  | 否 | 0 | 72 | 0 | 72 | 0 | 0 | 0 | 0 |  | 2024-06-13 16:27
3332 | 0S0408033148 | 冷缩电缆终端加长管 | 3170-4314CNTHB3,150-240 | 根 | 否 | 城供材料库 |  | 否 | 0 | 4 | 0 | 4 | 0 | 0 | 0 | 0 |  | 2026-01-01 04:13
3333 | 0S0408031150 | 冷缩电缆终端加长管 | Ankura-LH10-3*(150-240),15KV | 根 | 否 | 城供材料库 | 高压电缆辅材二区 | 否 | 0 | 143 | 0 | 143 | 0 | 0 | 0 | 0 |  | 2024-06-13 16:27
3334 | 0S0408031070 | 冷缩电缆终端加长管 | Ankura-LH10-3*(70-120),15KV | 根 | 否 | 城供材料库 | 高压电缆辅材二区 | 否 | 0 | 432 | 0 | 432 | 0 | 0 | 0 | 0 |  | 2024-06-13 16:27
3335 | 0S0408030072 | 冷缩电缆终端加长管 | CSTPH-3*(70-120)mm2,10KV | 根 | 否 | 城供材料库 |  | 否 | 0 | 97 | 0 | 97 | 0 | 0 | 0 | 0 |  | 2025-12-01 04:13
3336 | 0S0408010330 | 5625PST冷缩户内加长管 | 5625PST-G/300-500,合资,15KV | 根 | 否 | 城供材料库 |  | 否 | 0 | 81 | 0 | 81 | 0 | 0 | 0 | 0 |  | 2026-04-01 04:10
3337 | 0S0408010209 | 5624PST冷缩户内加长管 | 5624PST-G1/G2/95-300,合资,15KV | 根 | 否 | 城供材料库 |  | 否 | 0 | 51 | 0 | 51 | 0 | 0 | 0 | 0 | 1 | 2024-03-01 04:12
3338 | 0S0408010102 | 5623PST冷缩户内加长管 | 5623PST-G/25-70,合资,15KV | 根 | 否 | 城供材料库 |  | 否 | 0 | 118 | 0 | 118 | 0 | 0 | 0 | 0 |  | 2025-07-01 04:15
3339 | 0S0407060002 | KCSS冷缩三芯中间接头 | KCSS-(185-400mm2)，10KV | 套 | 否 | 城供材料库 | 高压电缆辅材二区 | 否 | 0 | 14 | 0 | 14 | 0 | 0 | 0 | 0 |  | 2025-06-13 11:50
3340 | 0S0407060001 | KCSS冷缩三芯中间接头 | KCSS-(70-150mm2)，10KV | 套 | 否 | 城供材料库 | 高压电缆辅材二区 | 否 | 0 | 10 | 0 | 10 | 0 | 0 | 0 | 0 |  | 2024-12-03 14:22
3341 | 0S0407040300 | NCSJS冷缩中间接头 | NCSJS-17.5/3*(300-400) | 套 | 否 | 城供材料库 | 高压电缆辅材二区 | 否 | 0 | 8 | 0 | 0 | 8 | 8 | 3119.6588 | 24957.27 |  | 2023-11-24 14:18
3342 | 0S0407040185 | NCSJS冷缩中间接头 | NCSJS-17.5/3*(185-240) | 套 | 否 | 城供材料库 | 高压电缆辅材二区 | 否 | 0 | 6 | 0 | 6 | 0 | 0 | 0 | 0 |  | 2025-06-13 11:51
3343 | 0S0407040070 | NCSJS冷缩中间接头 | NCSJS-17.5/3*(70-150) | 套 | 否 | 城供材料库 | 高压电缆辅材二区 | 否 | 0 | 16 | 0 | 16 | 0 | 0 | 0 | 0 |  | 2024-12-03 14:22
3344 | 0S0407030107 | 10KV冷缩三芯中间接头 | 400mm2 | 套 | 否 | 城供材料库 |  | 否 | 2 | 932 | 0 | 919 | 13 | 13 | 745.0715 | 9685.93 | 7 | 2026-04-01 08:47
3345 | 0S0407030105 | 10KV冷缩三芯中间接头 | 240mm2 | 套 | 否 | 城供材料库 | 高压电缆辅材一区[室内二楼] | 否 | 1 | 115 | 0 | 61 | 54 | 54 | 773.8189 | 41786.22 |  | 2026-04-01 08:14
3346 | 0S0407030103 | 10KV冷缩三芯中间接头 | 150mm2 | 套 | 否 | 城供材料库 |  | 否 | 0 | 174 | 0 | 170 | 4 | 4 | 727.655 | 2910.62 |  | 2026-04-01 04:10
3347 | 0S0407030102 | 10KV冷缩三芯中间接头 | 120mm2 | 套 | 否 | 城供材料库 | 高压电缆辅材一区[室内二楼] | 否 | 0 | 78 | 0 | 28 | 50 | 50 | 720.4686 | 36023.43 |  | 2026-04-01 09:02
3348 | 0S0407030101 | 10KV冷缩三芯中间接头 | 95mm2 | 套 | 否 | 城供材料库 | 高压电缆辅材一区[室内二楼] | 否 | 0 | 141 | 0 | 71 | 70 | 70 | 717.3284 | 50212.99 |  | 2026-04-01 04:10
3349 | 0S0407020105 | QS2000冷缩中间接头 | QS2000-I-24KV/3*(50-150) | 套 | 否 | 城供材料库 |  | 否 | 0 | 0 | 0 | 0 | 0 | 0 | 0 | 0 |  | 2025-09-01 04:13
3350 | 0S0407010215 | QS1000冷缩中间接头 | QS1000-II-15KV/3*(150-240) | 套 | 否 | 城供材料库 |  | 否 | 0 | 24 | 0 | 24 | 0 | 0 | 0 | 0 |  | 2024-10-30 08:53
3351 | 0S0407010107 | QS1000冷缩中间接头 | QS1000-I-15KV/3*(70-120) | 套 | 否 | 城供材料库 |  | 否 | 0 | 8 | 0 | 8 | 0 | 0 | 0 | 0 |  | 2025-12-01 04:13
3352 | 0S0405120003 | Ankura-LJ10冷缩直通接头 | Ankura-LJ10-3*(150-240),15KV | 套 | 否 | 城供材料库 | 高压电缆辅材二区 | 否 | 0 | 5 | 0 | 5 | 0 | 0 | 0 | 0 |  | 2025-11-20 09:09
3353 | 0S0405120002 | Ankura-LJ10冷缩直通接头 | Ankura-LJ10-3*(70-120),15KV | 套 | 否 | 城供材料库 | 高压电缆辅材二区 | 否 | 0 | 4 | 0 | 4 | 0 | 0 | 0 | 0 |  | 2025-03-18 09:15
3354 | 0S0403010506 | 35KV及以下热缩电缆中间接头 | 16mm2,五芯,1KV | 套 | 否 | 城供材料库 | 低压电缆辅材区[室内一楼阁楼] | 否 | 0 | 59 | 0 | 15 | 44 | 44 | 17.8189 | 784.03 |  | 2026-04-01 04:10
3355 | 0S0403010430 | 35KV及以下热缩电缆中间接头 | 35mm2,四芯,1KV | 套 | 否 | 城供材料库 | 低压电缆辅材区[室内一楼阁楼] | 否 | 0 | 68 | 0 | 37 | 31 | 31 | 25.8852 | 802.44 |  | 2026-04-01 04:10
3356 | 0S0403010425 | 35KV及以下热缩电缆中间接头 | 25mm2,四芯,1KV | 套 | 否 | 城供材料库 | 低压电缆辅材区[室内一楼阁楼] | 否 | 0 | 64 | 0 | 11 | 53 | 53 | 32.0745 | 1699.95 |  | 2026-04-01 04:11
3357 | 0S0403010424 | 35KV及以下热缩电缆中间接头 | 240mm2,四芯,1KV | 套 | 否 | 城供材料库 | 低压电缆辅材区[室内一楼阁楼] | 否 | 0 | 91 | 0 | 66 | 25 | 25 | 78.0572 | 1951.43 | 1 | 2026-04-01 04:10
3358 | 0S0403010418 | 35KV及以下热缩电缆中间接头 | 185mm2,四芯,1KV | 套 | 否 | 城供材料库 | 低压电缆辅材区[室内一楼阁楼] | 否 | 0 | 37 | 0 | 1 | 36 | 36 | 62.2586 | 2241.31 |  | 2026-01-22 14:36
3359 | 0S0403010415 | 35KV及以下热缩电缆中间接头 | 150mm2,四芯,1KV | 套 | 否 | 城供材料库 | 低压电缆辅材区[室内一楼阁楼] | 否 | 0 | 77 | 0 | 40 | 37 | 37 | 51.8186 | 1917.29 |  | 2026-04-01 04:10
3360 | 0S0403010412 | 35KV及以下热缩电缆中间接头 | 120mm2,四芯,1KV | 套 | 否 | 城供材料库 | 低压电缆辅材区[室内一楼阁楼] | 否 | 0 | 75 | 0 | 16 | 59 | 59 | 52.86 | 3118.74 |  | 2026-04-01 04:10
3361 | 0S0403010409 | 35KV及以下热缩电缆中间接头 | 95mm2,四芯,1KV | 套 | 否 | 城供材料库 | 低压电缆辅材区[室内一楼阁楼] | 否 | 0 | 77 | 0 | 19 | 58 | 58 | 47.2938 | 2743.04 |  | 2026-04-01 04:10
3362 | 0S0403010407 | 35KV及以下热缩电缆中间接头 | 70mm2,四芯,1KV | 套 | 否 | 城供材料库 | 低压电缆辅材区[室内一楼阁楼] | 否 | 0 | 72 | 0 | 20 | 52 | 52 | 42.0556 | 2186.89 |  | 2026-04-01 04:10
3363 | 0S0403010405 | 35KV及以下热缩电缆中间接头 | 50mm2,四芯,1KV | 套 | 否 | 城供材料库 | 低压电缆辅材区[室内一楼阁楼] | 否 | 0 | 86 | 0 | 73 | 13 | 13 | 23.7854 | 309.21 |  | 2026-04-01 04:10
3364 | 0S0403010402 | 热缩中间头 | 2#,70-120,四芯,1KV | 套 | 否 | 城供材料库 |  | 否 | 0 | 10 | 0 | 10 | 0 | 0 | 0 | 0 |  | 2025-03-18 09:15
3365 | 0S0402021702 | NCSTO冷缩户外电缆终端头 | NCSTO-17.5/3*(185-240) | 套 | 否 | 城供材料库 | 高压电缆辅材二区 | 否 | 0 | 4 | 0 | 4 | 0 | 0 | 0 | 0 |  | 2025-03-18 09:15
3366 | 0S0402021603 | Ankura-LW10冷缩户外电缆终端头 | Ankura-LW10-3*(150-240),15KV | 套 | 否 | 城供材料库 | 高压电缆辅材二区 | 否 | 0 | 12 | 0 | 12 | 0 | 0 | 0 | 0 |  | 2025-11-20 09:09
3367 | 0S0402021602 | Ankura-LW10冷缩户外电缆终端头 | Ankura-LW10-3*(70-120),15KV | 套 | 否 | 城供材料库 | 高压电缆辅材二区 | 否 | 0 | 20 | 0 | 20 | 0 | 0 | 0 | 0 |  | 2024-12-03 14:22
3368 | 0S0402021514 | 10KV冷缩三芯户外终端 | 400mm2 | 套 | 否 | 城供材料库 |  | 否 | 0 | 141 | 0 | 97 | 44 | 44 | 418.8643 | 18430.03 |  | 2026-04-01 04:10
3369 | 0S0402021513 | 10KV冷缩三芯户外终端 | 300mm2 | 套 | 否 | 城供材料库 | 高压电缆辅材一区[室内二楼] | 否 | 0 | 51 | 0 | 10 | 41 | 41 | 380.899 | 15616.86 |  | 2026-04-01 04:10
3370 | 0S0402021512 | 10KV冷缩三芯户外终端 | 240mm2 | 套 | 否 | 城供材料库 | 高压电缆辅材一区[室内二楼] | 否 | 0 | 17 | 0 | 3 | 14 | 14 | 320.9543 | 4493.36 |  | 2022-01-01 04:15
3371 | 0S0402021511 | 10KV冷缩三芯户外终端 | 185mm2 | 套 | 否 | 城供材料库 | 高压电缆辅材一区[室内二楼] | 否 | 0 | 11 | 0 | 2 | 9 | 9 | 316.01 | 2844.09 |  | 2026-04-01 04:10
3372 | 0S0402021510 | 10KV冷缩三芯户外终端 | 150mm2 | 套 | 否 | 城供材料库 | 高压电缆辅材一区[室内二楼] | 否 | 0 | 31 | 0 | 31 | 0 | 0 | 0 | 0 |  | 2026-04-01 04:10
3373 | 0S0402021509 | 10KV冷缩三芯户外终端 | 120mm2 | 套 | 否 | 城供材料库 | 高压电缆辅材一区[室内二楼] | 否 | 0 | 24 | 0 | 1 | 23 | 23 | 267.0287 | 6141.66 |  | 2023-10-01 04:13
3374 | 0S0402021508 | 10KV冷缩三芯户外终端 | 95mm2 | 套 | 否 | 城供材料库 | 高压电缆辅材一区[室内二楼] | 否 | 0 | 51 | 0 | 24 | 27 | 27 | 249.02 | 6723.54 |  | 2026-01-01 04:13
3375 | 0S0402021507 | 10KV冷缩三芯户外终端 | 70mm2 | 套 | 否 | 城供材料库 | 高压电缆辅材一区[室内二楼] | 否 | 0 | 74 | 0 | 47 | 27 | 27 | 266.0811 | 7184.19 |  | 2026-04-01 04:10
3376 | 0S0402021105 | 5603PST冷缩户外电缆终端头 | 5603PST-G/3*(300-500),15KV | 套 | 否 | 城供材料库 | 高压电缆辅材二区 | 否 | 0 | 1 | 0 | 1 | 0 | 0 | 0 | 0 |  | 2025-03-18 09:15
3377 | 0S0401060002 | KCSTI冷缩三芯户内终端 | KCSTI-(185-400mm2)，10KV | 套 | 否 | 城供材料库 | 高压电缆辅材二区 | 否 | 0 | 8 | 0 | 8 | 0 | 0 | 0 | 0 |  | 2025-11-20 09:09
3378 | 0S0401021403 | NCSTI冷缩户内电缆终端头 | NCSTI-17.5/3*(300-400) | 套 | 否 | 城供材料库 | 高压电缆辅材二区 | 否 | 0 | 4 | 0 | 4 | 0 | 0 | 0 | 0 |  | 2025-06-13 11:51
3379 | 0S0401021402 | NCSTI冷缩户内电缆终端头 | NCSTI-17.5/3*(185-240) | 套 | 否 | 城供材料库 | 高压电缆辅材二区 | 否 | 0 | 8 | 0 | 8 | 0 | 0 | 0 | 0 |  | 2025-11-20 09:09
3380 | 0S0401021303 | Ankura-LN10冷缩户内电缆终端头 | Ankura-LN10-3*(150-240),15KV | 套 | 否 | 城供材料库 | 高压电缆辅材二区 | 否 | 0 | 15 | 0 | 15 | 0 | 0 | 0 | 0 |  | 2025-05-20 11:42
3381 | 0S0401021302 | Ankura-LN10冷缩户内电缆终端头 | Ankura-LN10-3*(70-120),15KV | 套 | 否 | 城供材料库 |  | 否 | 0 | 2 | 0 | 2 | 0 | 0 | 0 | 0 |  | 2025-03-18 09:15
3382 | 0S0401021214 | 10KV冷缩三芯户内终端 | 400mm2 | 套 | 否 | 城供材料库 |  | 否 | 0 | 477 | 0 | 463 | 14 | 14 | 308.6929 | 4321.7 | 5 | 2026-04-01 04:10
3383 | 0S0401021213 | 10KV冷缩三芯户内终端 | 300mm2 | 套 | 否 | 城供材料库 | 高压电缆辅材一区[室内二楼] | 否 | 0 | 223 | 0 | 215 | 8 | 8 | 302.035 | 2416.28 | 2 | 2026-04-01 04:11
3384 | 0S0401021212 | 10KV冷缩三芯户内终端 | 240mm2 | 套 | 否 | 城供材料库 | 高压电缆辅材一区[室内二楼] | 否 | 0 | 162 | 0 | 117 | 45 | 45 | 260.2027 | 11709.12 | 1 | 2026-04-01 04:11
3385 | 0S0401021211 | 10KV冷缩三芯户内终端 | 185mm2 | 套 | 否 | 城供材料库 | 高压电缆辅材一区[室内二楼] | 否 | 2 | 49 | 0 | 27 | 22 | 22 | 249.5005 | 5489.01 |  | 2026-04-01 04:10
3386 | 0S0401021210 | 10KV冷缩三芯户内终端 | 150mm2 | 套 | 否 | 城供材料库 | 高压电缆辅材一区[室内二楼] | 否 | 0 | 230 | 0 | 212 | 18 | 18 | 247.3044 | 4451.48 |  | 2026-04-01 04:10
3387 | 0S0401021209 | 10KV冷缩三芯户内终端 | 120mm2 | 套 | 否 | 城供材料库 | 高压电缆辅材一区[室内二楼] | 否 | 0 | 185 | 0 | 181 | 4 | 4 | 213.7125 | 854.85 | 1 | 2026-04-01 04:10
3388 | 0S0401021208 | 10KV冷缩三芯户内终端 | 95mm2 | 套 | 否 | 城供材料库 | 高压电缆辅材一区[室内二楼] | 否 | 0 | 495 | 0 | 492 | 3 | 3 | 211.86 | 635.58 | 4 | 2026-04-01 04:10
3389 | 0S0401021207 | 10KV冷缩三芯户内终端 | 70mm2 | 套 | 否 | 城供材料库 | 高压电缆辅材一区[室内二楼] | 否 | 0 | 2633 | 0 | 2589 | 44 | 44 | 166.0666 | 7306.93 | 32 | 2026-04-01 08:53
3390 | 0S0401021206 | 10KV冷缩三芯户内终端 | 50mm2 | 套 | 否 | 城供材料库 | 高压电缆辅材一区[室内二楼] | 否 | 0 | 11 | 0 | 9 | 2 | 2 | 184.46 | 368.92 |  | 2025-07-01 04:16
3391 | 0S0401020202 | 5623PST冷缩户内电缆终端头 | 5623PST-G/3*(25-70),15KV | 套 | 否 | 城供材料库 |  | 否 | 0 | 39 | 0 | 39 | 0 | 0 | 0 | 0 |  | 2024-03-01 04:12
3392 | 0S0401010516 | 35KV及以下热缩电缆终端 | 35mm2,五芯,1KV | 套 | 否 | 城供材料库 | 低压电缆辅材区[室内一楼阁楼] | 否 | 0 | 2113 | 0 | 2113 | 0 | 0 | 0 | 0 | 22 | 2026-04-01 04:11
3393 | 0S0401010515 | 35KV及以下热缩电缆终端 | 25mm2,五芯,1KV | 套 | 否 | 城供材料库 | 低压电缆辅材区[室内一楼阁楼] | 否 | 0 | 1915 | 0 | 1915 | 0 | 0 | 0 | 0 | 25 | 2026-04-01 04:10
3394 | 0S0401010514 | 35KV及以下热缩电缆终端 | 10mm2,五芯,1KV | 套 | 否 | 城供材料库 | 低压电缆辅材区[室内一楼阁楼] | 否 | 0 | 128 | 0 | 128 | 0 | 0 | 0 | 0 |  | 2026-04-01 04:11
3395 | 0S0401010513 | 35KV及以下热缩电缆终端 | 95mm2,五芯,1KV | 套 | 否 | 城供材料库 | 低压电缆辅材区[室内一楼阁楼] | 否 | 0 | 2836 | 0 | 2828 | 8 | 8 | 39 | 312 | 30 | 2026-04-01 04:10
3396 | 0S0401010512 | 35KV及以下热缩电缆终端 | 185mm2,五芯,1KV | 套 | 否 | 城供材料库 | 低压电缆辅材区[室内一楼阁楼] | 否 | 0 | 4334 | 0 | 4320 | 14 | 14 | 87.525 | 1225.35 | 34 | 2026-04-01 04:11
3397 | 0S0401010511 | 35KV及以下热缩电缆终端 | 150mm2,五芯,1KV | 套 | 否 | 城供材料库 | 低压电缆辅材区[室内一楼阁楼],低压电缆辅材区[室内一楼阁楼] | 否 | 0 | 3575 | 0 | 3521 | 54 | 54 | 74.8672 | 4042.83 | 48 | 2026-04-01 04:10
3398 | 0S0401010510 | 35KV及以下热缩电缆终端 | 70mm2,五芯,1KV | 套 | 否 | 城供材料库 | 低压电缆辅材区[室内一楼阁楼] | 否 | 0 | 2856 | 0 | 2836 | 20 | 20 | 32.1415 | 642.83 | 27 | 2026-04-01 04:11
3399 | 0S0401010509 | 35KV及以下热缩电缆终端 | 240mm2,五芯,1KV | 套 | 否 | 城供材料库 | 低压电缆辅材区[室内一楼阁楼] | 否 | 0 | 7089 | 2 | 7027 | 62 | 60 | 107.1934 | 6645.99 | 106 | 2026-04-01 04:10
3400 | 0S0401010508 | 35KV及以下热缩电缆终端 | 120mm2,五芯,1KV | 套 | 否 | 城供材料库 | 低压电缆辅材区[室内一楼阁楼] | 否 | 0 | 1734 | 0 | 1705 | 29 | 29 | 40.8583 | 1184.89 | 37 | 2026-04-01 04:10
3401 | 0S0401010507 | 35KV及以下热缩电缆终端 | 50mm2,五芯,1KV | 套 | 否 | 城供材料库 | 低压电缆辅材区[室内一楼阁楼] | 否 | 0 | 2524 | 0 | 2524 | 0 | 0 | 0 | 0 | 23 | 2026-04-01 04:10
3402 | 0S0401010506 | 35KV及以下热缩电缆终端 | 300mm2,五芯,1KV | 套 | 否 | 城供材料库 |  | 否 | 0 | 183 | 0 | 183 | 0 | 0 | 0 | 0 |  | 2026-04-01 04:10
3403 | 0S0401010505 | 35KV及以下热缩电缆终端 | 16mm2,五芯,1KV | 套 | 否 | 城供材料库 | 低压电缆辅材区[室内一楼阁楼] | 否 | 0 | 1763 | 0 | 1763 | 0 | 0 | 0 | 0 | 20 | 2026-04-01 04:10
3404 | 0S0401010414 | 35KV及以下热缩电缆终端 | 25mm2,四芯,1KV | 套 | 否 | 城供材料库 | 低压电缆辅材区[室内一楼阁楼] | 否 | 0 | 885 | 0 | 537 | 348 | 348 | 24.3175 | 8462.49 |  | 2026-04-01 04:10
3405 | 0S0401010413 | 35KV及以下热缩电缆终端 | 95mm2,四芯,1KV | 套 | 否 | 城供材料库 | 低压电缆辅材区[室内一楼阁楼] | 否 | 0 | 345 | 8 | 160 | 185 | 177 | 49.5728 | 9170.97 | 2 | 2026-04-01 04:10
3406 | 0S0401010412 | 35KV及以下热缩电缆终端 | 70mm2,四芯,1KV | 套 | 否 | 城供材料库 | 低压电缆辅材区[室内一楼阁楼] | 否 | 0 | 308 | 0 | 156 | 152 | 152 | 45.8117 | 6963.38 |  | 2026-04-01 04:10
3407 | 0S0401010411 | 35KV及以下热缩电缆终端 | 240mm2,四芯,1KV | 套 | 否 | 城供材料库 | 低压电缆辅材区[室内一楼阁楼] | 否 | 0 | 455 | 0 | 455 | 0 | 0 | 0 | 0 |  | 2026-04-01 04:10
3408 | 0S0401010410 | 35KV及以下热缩电缆终端 | 120mm2,四芯,1KV | 套 | 否 | 城供材料库 | 低压电缆辅材区[室内一楼阁楼] | 否 | 0 | 496 | 0 | 267 | 229 | 229 | 34.2275 | 7838.09 |  | 2026-04-01 04:10
3409 | 0S0401010409 | 35KV及以下热缩电缆终端 | 16mm2,四芯,1KV | 套 | 否 | 城供材料库 | 低压电缆辅材区[室内一楼阁楼] | 否 | 0 | 195 | 0 | 68 | 127 | 127 | 17.9388 | 2278.23 | 1 | 2026-04-01 04:10
3410 | 0S0401010408 | 35KV及以下热缩电缆终端 | 185mm2,四芯,1KV | 套 | 否 | 城供材料库 | 低压电缆辅材区[室内一楼阁楼] | 否 | 0 | 35 | 0 | 35 | 0 | 0 | 0 | 0 |  | 2026-03-01 04:12
3411 | 0S0401010407 | 35KV及以下热缩电缆终端 | 150mm2,四芯,1KV | 套 | 否 | 城供材料库 | 低压电缆辅材区[室内一楼阁楼] | 否 | 0 | 298 | 4 | 97 | 201 | 197 | 86.5679 | 17400.15 | 1 | 2026-04-01 04:10
3412 | 0S0401010406 | 35KV及以下热缩电缆终端 | 50mm2,四芯,1KV | 套 | 否 | 城供材料库 | 低压电缆辅材区[室内一楼阁楼] | 否 | 0 | 284 | 0 | 284 | 0 | 0 | 0 | 0 |  | 2026-04-01 04:10
3413 | 0S0401010405 | 35KV及以下热缩电缆终端 | 35mm2,四芯,1KV | 套 | 否 | 城供材料库 | 低压电缆辅材区[室内一楼阁楼] | 否 | 0 | 785 | 0 | 414 | 371 | 371 | 24.004 | 8905.47 | 1 | 2026-04-01 04:11
3414 | 0S04010020648 | 紧凑型硅胶可触摸前接头 | 70mm2 | 套 | 否 | 城供材料库 | 高压电缆附件二区[室内二楼阁楼] | 否 | 0 | 9 | 0 | 9 | 0 | 0 | 0 | 0 |  | 2025-06-13 11:50
3415 | 0S04010020647 | 紧凑型硅胶可触摸前接头 | 150mm2 | 套 | 否 | 城供材料库 | 高压电缆附件二区[室内二楼阁楼] | 否 | 0 | 8 | 0 | 8 | 0 | 0 | 0 | 0 |  | 2025-06-13 11:50
3416 | 0S04010020646 | 紧凑型硅胶可触摸前接头 | 300mm2 | 套 | 否 | 城供材料库 | 高压电缆附件二区[室内二楼阁楼] | 否 | 0 | 10 | 0 | 10 | 0 | 0 | 0 | 0 |  | 2025-06-13 11:51
3417 | 0G0300000245 | 110kV电缆热缩帽 | φ120 | 个 | 否 | 城供材料库 |  | 否 | 0 | 50 | 0 | 50 | 0 | 0 | 0 | 0 | 2 | 2021-03-01 01:11
3418 | 0S0102080010 | JXD楔形并沟线夹 | JXD-10 | 付 | 否 | 城供材料库 | 订货区[室内一楼] | 否 | 0 | 797 | 0 | 797 | 0 | 0 | 0 | 0 |  | 2026-04-01 04:10
3419 | 0S0102080009 | JXD楔形并沟线夹 | JXD-9 | 付 | 否 | 城供材料库 | 订货区[室内一楼] | 否 | 0 | 291 | 0 | 168 | 123 | 123 | 26.3859 | 3245.46 |  | 2026-04-01 04:10
3420 | 0S0102080008 | JXD楔形并沟线夹 | JXD-8 | 付 | 否 | 城供材料库 | 订货区[室内一楼] | 否 | 0 | 208 | 0 | 208 | 0 | 0 | 0 | 0 |  | 2026-04-01 04:10
3421 | 0S0102080007 | JXD楔形并沟线夹 | JXD-7 | 付 | 否 | 城供材料库 | 订货区[室内一楼] | 否 | 0 | 152 | 0 | 152 | 0 | 0 | 0 | 0 | 2 | 2023-09-01 04:14
3422 | 0S0102080006 | JXD楔形并沟线夹 | JXD-6 | 付 | 否 | 城供材料库 |  | 否 | 0 | 875 | 0 | 875 | 0 | 0 | 0 | 0 |  | 2026-04-01 04:10
3423 | 0S0102080005 | JXD楔形并沟线夹 | JXD-5 | 付 | 否 | 城供材料库 | 订货区[室内一楼] | 否 | 0 | 111 | 0 | 111 | 0 | 0 | 0 | 0 |  | 2025-09-01 04:13
3424 | 0S0102080004 | JXD楔形并沟线夹 | JXD-4 | 付 | 否 | 城供材料库 | 订货区[室内一楼] | 否 | 0 | 198 | 0 | 198 | 0 | 0 | 0 | 0 |  | 2026-04-01 04:10
3425 | 0S0102080003 | JXD楔形并沟线夹 | JXD-3 | 付 | 否 | 城供材料库 |  | 否 | 0 | 1677 | 0 | 1677 | 0 | 0 | 0 | 0 |  | 2026-04-01 04:10
3426 | 0S0102080002 | JXD楔形并沟线夹 | JXD-2 | 付 | 否 | 城供材料库 | 订货区[室内一楼] | 否 | 0 | 1273 | 0 | 1211 | 62 | 62 | 10.4073 | 645.25 |  | 2026-03-01 04:12
3427 | 0S0102080001 | JXD楔形并沟线夹 | JXD-1 | 付 | 否 | 城供材料库 | 订货区[室内一楼] | 否 | 0 | 874 | 0 | 874 | 0 | 0 | 0 | 0 | 2 | 2025-08-26 15:55
3428 | 0M0802020206 | BVVB铜芯护套线 | BVVB-2*6 | M | 否 | 城供材料库 | 线材区[室内二楼] | 否 | 0 | 3989 | 0 | 926 | 3063 | 3063 | 5.9483 | 18219.61 | 15 | 2026-04-01 04:10
3429 | 0M0801010350 | BV铜塑线 | BV-35 | M | 否 | 城供材料库 |  | 否 | 0 | 40755 | 0 | 39558 | 1197 | 1197 | 27.2246 | 32587.87 | 191 | 2026-04-03 08:27
3430 | 0M0801010250 | BV铜塑线 | BV-25 | M | 否 | 城供材料库 |  | 否 | 0 | 58701.5 | 0 | 58275.5 | 426 | 426 | 17.4163 | 7419.36 | 84 | 2026-04-01 04:10
3431 | 0M0801010160 | BV铜塑线 | BV-16 | M | 否 | 城供材料库 |  | 否 | 0 | 5889 | 20 | -1023 | 6912 | 6892 | 10.9719 | 75837.72 | 55 | 2026-04-01 04:10
3432 | 0M0801010100 | BV铜塑线 | BV-10 | M | 否 | 城供材料库 |  | 否 | 0 | 48878 | 0 | 47778 | 1100 | 1100 | 8.6944 | 9563.87 | 32 | 2026-04-02 10:03
3433 | 0M0801010060 | BV铜塑线 | BV-6 | M | 否 | 城供材料库 |  | 否 | 0 | 22508 | 0 | 9553 | 12955 | 12955 | 3.0873 | 39995.41 | 58 | 2026-04-01 04:10
3434 | 0M0801010050 | BV铜塑线 | BV-50 | M | 否 | 城供材料库 |  | 否 | 0 | 4725 | 0 | 1842.5 | 2882.5 | 2882.5 | 23.5011 | 67741.84 | 5 | 2026-04-01 04:10
3435 | 0M0801010040 | BV铜塑线 | BV-4 | M | 否 | 城供材料库 |  | 否 | 0 | 65546 | 200 | 60970 | 4576 | 4376 | 3.069 | 14043.7 | 281 | 2026-04-01 04:10
3436 | 0M0801010025 | BV铜塑线 | BV-2.5 | M | 否 | 城供材料库 |  | 否 | 0 | 116790.16 | 1000 | 113490.16 | 3300 | 2300 | 2.1726 | 7169.61 | 1532 | 2026-04-03 09:37
3437 | 0M0801010015 | BV铜塑线 | BV-1.5 | M | 否 | 城供材料库 |  | 否 | 0 | 15800 | 0 | 9277 | 6523 | 6523 | 0.99484 | 6489.31 | 136 | 2026-04-01 04:10
3438 | 0G0300000243 | 110kV电缆热缩帽 | φ75 | 个 | 否 | 城供材料库 | 低压电缆辅材区[室内一楼阁楼] | 否 | 0 | 75 | 0 | 75 | 0 | 0 | 0 | 0 | 2 | 2025-12-01 04:13
3439 | 0S0902030511 | 软母线间隔棒 | MRJ-6/120 | 支 | 否 | 城供材料库 |  | 否 | 0 | 470 | 0 | 470 | 0 | 0 | 0 | 0 |  | 2024-09-25 14:25
3440 | 0S1705020212 | 螺母 | M12 | 个 | 否 | 城供材料库 |  | 否 | 0 | 40 | 0 | -946701 | 946741 | 946741 | 0.012288 | 11633.72 | 54 | 2026-04-01 04:10
3441 | 0S1705010410 | 平垫片 | φ10 | 片 | 否 | 城供材料库 |  | 否 | 0 | 21842 | 0 | 21842 | 0 | 0 | 0 | 0 | 29 | 2025-04-01 04:16
3442 | 0S1705010212 | 弹簧垫片 | φ12 | 片 | 否 | 城供材料库 |  | 否 | 0 | 12 | 0 | 12 | 0 | 0 | 0 | 0 | 60 | 2026-04-01 04:10
3443 | 0S1705010112 | 平垫片(热镀锌) | φ12 | 片 | 否 | 城供材料库 |  | 否 | 0 | 32 | 0 | 32 | 0 | 0 | 0 | 0 | 1 | 2026-04-01 04:10
3444 | 0S1704151004 | 绝缘子底板 | 按图加工 | 块 | 否 | 城供材料库 |  | 否 | 0 | 36 | 0 | 36 | 0 | 0 | 0 | 0 | 1 | 2020-07-01 01:15
3445 | 0S1704123507 | 动力箱底座 | 350*700(cm) | 个 | 否 | 城供材料库 | 低压电缆区,低压电缆区 | 否 | 0 | 31 | 0 | 4 | 27 | 27 | 255 | 6885 |  | 2025-04-01 04:16
3446 | 0S1704100017 | 电缆固定支架 | ∠50*5*500mm,L型 | KG | 否 | 城供材料库 |  | 否 | 0 | 0 | 0 | 0 | 0 | 0 | 0 | 0 |  | 2019-06-29 11:14
3447 | 0S1704100016 | 电缆固定支架 | ∠50*5*600mm,L型 | KG | 否 | 城供材料库 | 室外订货区 | 否 | 0 | 160.1 | 0 | 39 | 121.1 | 121.1 | 6.9827 | 845.61 |  | 2025-08-26 15:55
3448 | 0S1704100012 | 电缆上杆抱箍 | 无规格 | 付 | 否 | 城供材料库 |  | 否 | 0 | 2271 | 0 | 2271 | 0 | 0 | 0 | 0 | -2 | 2026-04-03 09:47
3449 | 0S1704100006 | 电缆上墙抱箍 | 160-380(通用) | 付 | 否 | 城供材料库 |  | 否 | 0 | 6830 | 0 | 6830 | 0 | 0 | 0 | 0 |  | 2026-04-01 04:10
3450 | 0S1704080401 | 茶台板 | -40*4*200(mm) | 块 | 否 | 城供材料库 |  | 否 | 0 | 20172 | 0 | 19768 | 404 | 404 | 3.2348 | 1306.87 | 2 | 2026-04-01 04:10
3451 | 0S1703090801 | 角钢 | ∠75*75*7.5*6000(mm) | 支 | 否 | 城供材料库 | 钢材区 | 否 | 0 | 18 | 0 | 0 | 18 | 18 | 378.4656 | 6812.38 |  | 2019-06-29 14:17
3452 | 0S1703081060 | 槽钢 | #10*6000(mm) | 支 | 否 | 城供材料库 |  | 否 | 0 | 188 | 0 | 188 | 0 | 0 | 0 | 0 |  | 2026-04-01 04:10
3453 | 0S1703041003 | 热镀锌钢板 | 300*10*300(mm) | 块 | 否 | 城供材料库 | 室外订货区 | 否 | 0 | 64 | 0 | 53 | 11 | 11 | 51.9991 | 571.99 | 2 | 2023-06-01 04:15
3454 | 0S1703040804 | 热镀锌钢板 | 680*8*1600(mm) | 块 | 否 | 城供材料库 |  | 否 | 0 | 2 | 0 | 2 | 0 | 0 | 0 | 0 |  | 2020-07-01 01:15
3455 | 0S1703011260 | 槽钢(热镀锌) | #12*6000(mm) | 支 | 否 | 城供材料库 | 钢材区 | 否 | 0 | 21 | 0 | 5 | 16 | 16 | 505.5512 | 8088.82 |  | 2024-06-01 04:11
3456 | 0S1703011060 | 槽钢(热镀锌) | #10*6000(mm) | 支 | 否 | 城供材料库 |  | 否 | 0 | 4126 | 0 | 4024 | 102 | 102 | 198.1224 | 20208.48 | 67 | 2026-04-01 04:10
3457 | 0S1703010860 | 槽钢(热镀锌) | #8*6000(mm) | 支 | 否 | 城供材料库 |  | 否 | 0 | 35 | 0 | 35 | 0 | 0 | 0 | 0 |  | 2026-04-01 04:10
3458 | 0S1702360002 | 过线托板(90°座板) | 角铁用 | 块 | 否 | 城供材料库 |  | 否 | 0 | -646 | 0 | -671 | 25 | 25 | 3.284 | 82.1 | 3 | 2026-04-01 04:10
3459 | 0S1702340007 | 电缆保护管抱箍 | Ф220 | 付 | 否 | 城供材料库 |  | 否 | 0 | 6 | 0 | 6 | 0 | 0 | 0 | 0 |  | 2020-06-01 01:15
3460 | 0S1702340002 | 电缆抱箍 | 电缆头用 | 付 | 否 | 城供材料库 |  | 否 | 0 | 35419 | 572 | 31428 | 3991 | 3419 | 8.2354 | 32867.58 | 853 | 2026-04-01 04:10
3461 | 0S1702290101 | 瓷瓶托板（90°座板） | ∠50*8*160(mm) | 块 | 否 | 城供材料库 |  | 否 | 0 | 576 | 0 | 226 | 350 | 350 | 4.1497 | 1452.39 |  | 2026-04-01 04:10
3462 | 0S1702270102 | 开关压板 | -60*6*470(mm) | 块 | 否 | 城供材料库 |  | 否 | 0 | 267 | 0 | -48 | 315 | 315 | 9.9922 | 3147.54 | 1 | 2026-04-01 04:10
3463 | 0S1702260201 | 跌落式座板 | -60*8*425(mm) | 块 | 否 | 城供材料库 |  | 否 | 0 | 96 | 0 | -176 | 272 | 272 | 18.8581 | 5129.41 |  | 2026-04-01 04:10
3464 | 0S1702230310 | 耐张拉板(热镀锌) | -60*8*420(mm) | 块 | 否 | 城供材料库 | 金具一区[室内二楼] | 否 | 0 | 100 | 0 | 15 | 85 | 85 | 12.1896 | 1036.12 |  | 2025-12-01 04:13
3465 | 0S1702230309 | 耐张拉板(热镀锌) | -60*8*800(mm) | 块 | 否 | 城供材料库 | 金具一区[室内二楼] | 否 | 0 | 50 | 0 | 39 | 11 | 11 | 19.4918 | 214.41 | 2 | 2026-04-01 04:10
3466 | 0S1702230304 | 耐张拉板(热镀锌) | -60*8*518(mm) | 块 | 否 | 城供材料库 |  | 否 | 0 | 945 | 1 | 944 | 1 | 0 | 15.7088 | 15.7088 | 2 | 2026-04-03 09:49
3467 | 0S1702230201 | 耐张拉板(热镀锌) | -60*6*470(mm) | 块 | 否 | 城供材料库 | 金具一区[室内二楼] | 否 | 0 | -8 | 0 | -8 | 0 | 0 | 0 | 0 |  | 2026-04-01 04:10
3468 | 0S1702210160 | U型螺丝抱箍 | φ160-360 | 付 | 否 | 城供材料库 |  | 否 | 0 | 1067 | 0 | -16 | 1083 | 1083 | 13.5924 | 14720.52 |  | 2026-04-01 04:10
3469 | 0S1702200160 | 设备抱箍(K型) | φ160-300 | 付 | 否 | 城供材料库 |  | 否 | 0 | 1826 | 0 | 1331 | 495 | 495 | 10.1036 | 5001.28 | 12 | 2026-04-01 04:10
3470 | 0S1702191160 | 拉线抱箍(热镀锌) | X160*300,加强 | 付 | 否 | 城供材料库 | 金具一区[室内二楼],金具一区[室内二楼] | 否 | 0 | 30 | 0 | -21 | 51 | 51 | 40.1445 | 2047.37 |  | 2026-04-01 04:10
3471 | 0S1702190185 | 拉线抱箍(热镀锌) | X185-300 | 付 | 否 | 城供材料库 | 金具一区[室内二楼],金具一区[室内二楼],金具一区[室内二楼] | 否 | 0 | 637 | 1 | 444 | 193 | 192 | 26.9726 | 5205.7202 |  | 2026-04-03 09:49
3472 | 0S1702190141 | 拉线抱箍(热镀锌) | 通用(集团用) | 付 | 否 | 城供材料库 |  | 否 | 0 | 96 | 0 | -1429 | 1525 | 1525 | 22.9967 | 35070.01 |  | 2026-04-01 04:10
3473 | 0S1702190140 | 拉线抱箍(热镀锌) | X140-180 | 付 | 否 | 城供材料库 | 金具一区[室内二楼] | 否 | 0 | 50 | 0 | 45 | 5 | 5 | 15.836 | 79.18 |  | 2026-04-01 04:10
3474 | 0S1702170160 | 支铁抱箍(热镀锌) | 160-330(通用) | 付 | 否 | 城供材料库 |  | 否 | 0 | 785 | 0 | -752 | 1537 | 1537 | 17.0959 | 26276.37 | 2 | 2026-04-01 04:10
3475 | 0S1702160160 | 托架抱箍(热镀锌) | 160-195(通用) | 付 | 否 | 城供材料库 |  | 否 | 0 | 179 | 0 | 165 | 14 | 14 | 21.3543 | 298.96 | 1 | 2026-04-01 15:59
3476 | 0S1702134001 | 电缆保护管(热镀锌) | 4",110*2500(mm) | 支 | 否 | 城供材料库 |  | 否 | 0 | 364 | 0 | 350 | 14 | 14 | 236.5171 | 3311.24 |  | 2026-04-03 09:45
3477 | 0S1702132501 | 电缆保护管(热镀锌) | 2.5",70*2500(mm) | 支 | 否 | 城供材料库 |  | 否 | 0 | 756 | 0 | 522 | 234 | 234 | 148.4866 | 34745.87 | 2 | 2026-04-03 09:43
3478 | 0S1702112222 | 拉棒 | X22*2200(mm) | 支 | 否 | 城供材料库 |  | 否 | 0 | 287 | 0 | 287 | 0 | 0 | 0 | 0 |  | 2026-04-01 04:10
3479 | 0S1702111618 | 拉棒 | X16*1800(mm) | 支 | 否 | 城供材料库 | 金具一区[室内二楼] | 否 | 0 | 127 | 0 | 59 | 68 | 68 | 31.285 | 2127.38 | 1 | 2026-04-01 04:10
3480 | 0S1702102525 | 接地钎(热镀锌) | φ25*2500(mm) | 支 | 否 | 城供材料库 |  | 否 | 0 | 6360 | -1 | 6113 | 247 | 248 | 65.3304 | 16136.61 | 11 | 2026-04-01 04:10
3481 | 0S1702090201 | 角铁支铁(热镀锌) | ∠50*5*1000(mm) | 支 | 否 | 城供材料库 |  | 否 | 0 | 50 | 0 | 50 | 0 | 0 | 0 | 0 |  | 2026-04-01 04:10
3482 | 0S1702090103 | 角铁支铁(热镀锌) | ∠40*4*1500(mm) | 支 | 否 | 城供材料库 |  | 否 | 0 | 50 | 0 | -233 | 283 | 283 | 29.2843 | 8287.47 |  | 2024-10-30 15:38
3483 | 0S1702090102 | 角铁支铁(热镀锌) | ∠40*4*1200(mm) | 支 | 否 | 城供材料库 |  | 否 | 0 | 50 | 0 | 40 | 10 | 10 | 22.156 | 221.56 | 1 | 2026-04-01 04:10
3484 | 0S1702070308 | 扁铁支铁(热镀锌) | -60*6*1000(mm) | 支 | 否 | 城供材料库 | 金具一区[室内二楼] | 否 | 0 | 290 | 0 | 37 | 253 | 253 | 21.9746 | 5559.58 |  | 2025-12-01 04:13
3485 | 0S1702070301 | 扁铁支铁(热镀锌) | -60*6*1200(mm) | 支 | 否 | 城供材料库 | 金具一区[室内二楼] | 否 | 0 | 56 | 0 | 56 | 0 | 0 | 0 | 0 |  | 2024-12-01 04:15
3486 | 0S1702070202 | 扁铁支铁(热镀锌) | -50*5*800(mm) | 支 | 否 | 城供材料库 | 金具一区[室内二楼],金具一区[室内二楼] | 否 | 0 | 145 | 0 | 114 | 31 | 31 | 13.0184 | 403.57 |  | 2026-04-01 04:10
3487 | 0S1702060602 | 接地扁铁(热镀锌) | -70*7*6000(mm) | 支 | 否 | 城供材料库 |  | 否 | 0 | 98 | 0 | 91 | 7 | 7 | 195.4071 | 1367.85 |  | 2026-01-22 14:36
3488 | 0S1702060403 | 接地扁铁(热镀锌) | -60*6*6000(mm) | 支 | 否 | 城供材料库 | 订货区[室内一楼] | 否 | 0 | 447 | 0 | 447 | 0 | 0 | 0 | 0 |  | 2023-11-01 04:15
3489 | 0S1702060303 | 接地扁铁(热镀锌) | -50*5*6000(mm) | 支 | 否 | 城供材料库 |  | 否 | 0 | 26006.65 | 0 | 24359.15 | 1647.5 | 1647.5 | 60.3634 | 99448.66 | 296 | 2026-04-02 09:58
3490 | 0S1702060201 | 接地扁铁(热镀锌) | -40*4*6000(mm) | 支 | 否 | 城供材料库 | 金具一区[室内二楼],金具一区[室内二楼] | 否 | 0 | 5297.3 | 124 | 5173.3 | 124 | 0 | 37.2466 | 4618.58 |  | 2026-04-01 04:10
3491 | 0S1702030202 | 三角墙壁横担 | ∠63*6*1500(mm) | 支 | 否 | 城供材料库 | 金具二区[室内一楼] | 否 | 0 | 406 | 0 | 155 | 251 | 251 | 82.4718 | 20700.41 |  | 2026-04-01 04:10
3492 | 0S1702020903 | 横担(热镀锌) | ∠75*8*1800(mm) | 支 | 否 | 城供材料库 |  | 否 | 0 | 292 | 0 | 244 | 48 | 48 | 119.3119 | 5726.97 | 1 | 2026-04-01 04:10
3493 | 0S1702020902 | 横担(热镀锌) | ∠75*8*1500(mm) | 支 | 否 | 城供材料库 |  | 否 | 0 | 14 | 0 | -211 | 225 | 225 | 121.8637 | 27419.34 | 1 | 2026-04-01 04:10
3494 | 0S1702020515 | 横担(热镀锌) | ∠63*6*600(mm) | 支 | 否 | 城供材料库 | 金具一区[室内二楼] | 否 | 0 | 52 | 0 | 52 | 0 | 0 | 0 | 0 |  | 2025-05-01 04:12
3495 | 0S1702020511 | 横担(热镀锌) | ∠63*6*3200(mm) | 支 | 否 | 城供材料库 |  | 否 | 0 | 171 | 0 | -282 | 453 | 453 | 147.25 | 66704.25 | 1 | 2026-04-01 04:10
3496 | 0S1702020506 | 横担(热镀锌) | ∠63*6*2100(mm) | 支 | 否 | 城供材料库 |  | 否 | 0 | 131 | 0 | -26 | 157 | 157 | 91.5894 | 14379.53 | 3 | 2026-04-01 04:10
3497 | 0S1702020505 | 横担(热镀锌) | ∠63*6*1800(mm) | 支 | 否 | 城供材料库 |  | 否 | 0 | 430 | 0 | 430 | 0 | 0 | 0 | 0 |  | 2026-04-01 04:10
3498 | 0S1702020504 | 横担(热镀锌) | ∠63*6*1500(mm) | 支 | 否 | 城供材料库 |  | 否 | 0 | 526 | 0 | 8 | 518 | 518 | 59.4877 | 30814.63 | 2 | 2026-04-01 04:10
3499 | 0S1702020502 | 横担(热镀锌) | ∠63*6*1200(mm) | 支 | 否 | 城供材料库 |  | 否 | 0 | 428 | 0 | 288 | 140 | 140 | 55.2566 | 7735.92 |  | 2026-04-01 04:10
3500 | 0S1702020501 | 横担(热镀锌) | ∠63*6*1100(mm) | 支 | 否 | 城供材料库 |  | 否 | 0 | 303.38 | 0 | 209.38 | 94 | 94 | 50.0894 | 4708.4 |  | 2026-04-01 04:10
3501 | 0S1702020303 | 横担(热镀锌) | ∠50*5*1200(mm) | 支 | 否 | 城供材料库 |  | 否 | 0 | 2198 | 0 | 2153 | 45 | 45 | 37.1464 | 1671.59 |  | 2026-04-01 04:10
3502 | 0S1702011232 | 槽钢担 | #12*3200(mm) | 支 | 否 | 城供材料库 |  | 否 | 0 | 50 | 0 | -35 | 85 | 85 | 299.3934 | 25448.44 |  | 2025-09-01 04:13
3503 | 0S1702011032 | 槽钢担 | #10*3200(mm) | 支 | 否 | 城供材料库 |  | 否 | 0 | 50 | 0 | -40 | 90 | 90 | 239.6248 | 21566.23 |  | 2026-04-01 04:10
3504 | 0S1701131212 | 膨胀螺丝 | M12*120(mm) | 支 | 否 | 城供材料库 | 订货区[室内一楼] | 否 | 0 | 8425 | 0 | 5463 | 2962 | 2962 | 3.1465 | 9319.93 |  | 2026-02-01 04:13
3505 | 0S1701131210 | 膨胀螺丝 | M12*100(mm) | 支 | 否 | 城供材料库 |  | 否 | 0 | 37986 | 0 | 37986 | 0 | 0 | 0 | 0 | 1 | 2025-09-01 04:13
3506 | 0S1701131010 | 膨胀螺丝 | M10*100(mm) | 支 | 否 | 城供材料库 |  | 否 | 0 | 49245 | 0 | 49245 | 0 | 0 | 0 | 0 | 119 | 2026-04-01 04:11
3507 | 0S1701131008 | 膨胀螺丝 | M10*80(mm) | 支 | 否 | 城供材料库 |  | 否 | 0 | 2784 | 0 | 2784 | 0 | 0 | 0 | 0 | 2 | 2026-04-01 04:10
3508 | 0S1701110425 | 自攻螺丝 | M4*25 | 支 | 否 | 城供材料库 |  | 否 | 0 | 136 | 0 | 136 | 0 | 0 | 0 | 0 |  | 2023-11-24 14:27
3509 | 0S1701071212 | 膨胀螺丝(热镀锌) | M12*120(mm) | 支 | 否 | 城供材料库 | 订货区[室内一楼] | 否 | 0 | 38 | 0 | 38 | 0 | 0 | 0 | 0 |  | 2026-04-01 04:11
3510 | 0S1701071210 | 膨胀螺丝(热镀锌) | M12*100(mm) | 支 | 否 | 城供材料库 |  | 否 | 0 | 76824 | 4 | 75738 | 1086 | 1082 | 1.1607 | 1260.55 | 1513 | 2026-04-01 04:10
3511 | 0S1701071208 | 膨胀螺丝(热镀锌) | M12*80(mm) | 支 | 否 | 城供材料库 |  | 否 | 0 | 1020 | 0 | 1020 | 0 | 0 | 0 | 0 | 54 | 2026-03-01 04:12
3512 | 0S1701061808 | 单牙外六角螺丝(热镀锌) | M18*80(mm) | 支 | 否 | 城供材料库 | 金具四区 | 否 | 0 | 100 | 0 | 54 | 46 | 46 | 2.7241 | 125.31 |  | 2022-06-01 04:11
3513 | 0S1701061804 | 单牙外六角螺丝(热镀锌) | M18*40(mm) | 支 | 否 | 城供材料库 | 金具四区 | 否 | 0 | 100 | 0 | 0 | 100 | 100 | 2.0259 | 202.59 |  | 2019-06-29 14:17
3514 | 0S1701061640 | 单牙外六角螺丝(热镀锌) | M16*400(mm) | 支 | 否 | 城供材料库 | 金具四区 | 否 | 0 | 21 | 0 | 12 | 9 | 9 | 5.95 | 53.55 |  | 2020-10-21 15:57
3515 | 0S1701061608 | 单牙外六角螺丝(热镀锌) | M16*80(mm) | 支 | 否 | 城供材料库 |  | 否 | 0 | 1638 | 0 | 1638 | 0 | 0 | 0 | 0 |  | 2026-04-01 04:10
3516 | 0S1701061607 | 单牙外六角螺丝(热镀锌) | M16*70(mm) | 支 | 否 | 城供材料库 | 金具四区 | 否 | 0 | 234 | 0 | 234 | 0 | 0 | 0 | 0 | 4 | 2025-09-01 04:13
3517 | 0S1701061606 | 单牙外六角螺丝(热镀锌) | M16*60(mm) | 支 | 否 | 城供材料库 |  | 否 | 0 | 1052.4211 | 0 | -591.5789 | 1644 | 1644 | 1.8573 | 3053.38 | 20 | 2026-04-01 04:10
3518 | 0S1701061605 | 单牙外六角螺丝(热镀锌) | M16*50(mm) | 支 | 否 | 城供材料库 | 金具四区 | 否 | 0 | 756 | 0 | 170 | 586 | 586 | 1.762 | 1032.56 |  | 2025-07-01 04:16
3519 | 0S1701061604 | 单牙外六角螺丝(热镀锌) | M16*40(mm) | 支 | 否 | 城供材料库 | 金具四区,金具四区 | 否 | 0 | 1318 | 0 | 1318 | 0 | 0 | 0 | 0 |  | 2026-04-01 04:10
3520 | 0S1701061603 | 单牙外六角螺丝(热镀锌) | M16*35(mm) | 支 | 否 | 城供材料库 |  | 否 | 0 | 384.5633 | 0 | -3590.4367 | 3975 | 3975 | 0.9847 | 3914.18 | 10 | 2026-04-01 04:10
3521 | 0S1701061215 | 单牙外六角螺丝(热镀锌) | M12*150(mm) | 支 | 否 | 城供材料库 |  | 否 | 0 | 100.6875 | 0 | -1265.3125 | 1366 | 1366 | 1.465 | 2001.25 | 2 | 2026-04-01 04:10
3522 | 0S1701061214 | 单牙外六角螺丝(热镀锌) | M12*140(mm) | 支 | 否 | 城供材料库 | 金具四区 | 否 | 0 | 88 | 0 | 46 | 42 | 42 | 1.6036 | 67.35 |  | 2024-03-01 04:12
3523 | 0S1701061213 | 单牙外六角螺丝(热镀锌) | M12*130(mm) | 支 | 否 | 城供材料库 |  | 否 | 0 | 8676.47 | 0 | 6779.47 | 1897 | 1897 | 1.3487 | 2558.54 | 1 | 2025-05-28 10:19
3524 | 0S1701061212 | 单牙外六角螺丝(热镀锌) | M12*120(mm) | 支 | 否 | 城供材料库 | 金具四区 | 否 | 0 | 442 | 0 | 440 | 2 | 2 | 1.36 | 2.72 |  | 2026-04-01 04:10
3525 | 0S1701061210 | 单牙外六角螺丝(热镀锌) | M12*100(mm) | 支 | 否 | 城供材料库 |  | 否 | 0 | 12755 | 0 | 6754 | 6001 | 6001 | 1.233 | 7399.4 | 59 | 2026-04-01 04:11
3526 | 0S1701061208 | 单牙外六角螺丝(热镀锌) | M12*80(mm) | 支 | 否 | 城供材料库 | 金具四区 | 否 | 0 | 4114 | 0 | 3956 | 158 | 158 | 0.88506 | 139.84 | 17 | 2026-04-01 04:10
3527 | 0S1701061206 | 单牙外六角螺丝(热镀锌) | M12*60(mm) | 支 | 否 | 城供材料库 | 金具四区 | 否 | 0 | 39948 | 44 | 39664 | 284 | 240 | 0.88496 | 251.33 | 1347 | 2026-04-01 04:10
3528 | 0S1701061205 | 单牙外六角螺丝(热镀锌) | M12*50(mm) | 支 | 否 | 城供材料库 | 金具四区 | 否 | 0 | 17223 | 4 | 9274 | 7949 | 7945 | 1.0619 | 8441.14 | 44 | 2026-04-01 04:10
3529 | 0S1701061204 | 单牙外六角螺丝(热镀锌) | M12*40(mm) | 支 | 否 | 城供材料库 |  | 否 | 0 | 27871 | 0 | 19278 | 8593 | 8593 | 0.74069 | 6364.74 | 137 | 2026-04-01 04:10
3530 | 0S1701061203 | 单牙外六角螺丝(热镀锌) | M12*35(mm) | 支 | 否 | 城供材料库 |  | 否 | 0 | 14430 | 0 | 14430 | 0 | 0 | 0 | 0 | 1 | 2026-04-01 04:11
3531 | 0S1701061045 | 单牙外六角螺丝(热镀锌) | M10*45(mm) | 支 | 否 | 城供材料库 | 金具四区 | 否 | 0 | 290 | 0 | 290 | 0 | 0 | 0 | 0 | 2 | 2026-01-01 04:13
3532 | 0S1701061005 | 单牙外六角螺丝(热镀锌) | M10*50(mm) | 支 | 否 | 城供材料库 | 金具四区 | 否 | 0 | 1790 | 0 | 610 | 1180 | 1180 | 0.76994 | 908.53 | 4 | 2022-08-01 04:12
3533 | 0S1701061004 | 单牙外六角螺丝(热镀锌) | M10*40(mm) | 支 | 否 | 城供材料库 | 金具四区 | 否 | 0 | 8131 | 0 | 8129 | 2 | 2 | 0.62 | 1.24 | 224 | 2026-04-01 04:10
3534 | 0S1701061003 | 单牙外六角螺丝(热镀锌) | M10*35(mm) | 支 | 否 | 城供材料库 | 金具四区 | 否 | 0 | 2080 | 0 | 2080 | 0 | 0 | 0 | 0 | 23 | 2025-11-01 04:10
3535 | 0S1701061002 | 单牙外六角螺丝(热镀锌) | M10*30(mm) | 支 | 否 | 城供材料库 | 金具四区 | 否 | 0 | 2100 | 0 | 2100 | 0 | 0 | 0 | 0 | 105 | 2025-12-01 04:13
3536 | 0S1701051807 | 单牙外六角螺丝 | M18*70(mm) | 支 | 否 | 城供材料库 |  | 否 | 0 | 34 | 0 | 34 | 0 | 0 | 0 | 0 | 1 | 2020-07-01 01:15
3537 | 0S1701051645 | 单牙外六角螺丝 | M16*45(mm) | 支 | 否 | 城供材料库 |  | 否 | 0 | 366 | 0 | 366 | 0 | 0 | 0 | 0 | 20 | 2020-07-01 01:15
3538 | 0S1701051640 | 单牙外六角螺丝 | M16*400(mm) | 支 | 否 | 城供材料库 |  | 否 | 0 | 8 | 0 | 8 | 0 | 0 | 0 | 0 |  | 2024-10-30 08:53
3539 | 0S1701051615 | 单牙外六角螺丝 | M16*150(mm) | 支 | 否 | 城供材料库 |  | 否 | 0 | 24 | 0 | 24 | 0 | 0 | 0 | 0 | 1 | 2020-07-01 01:15
3540 | 0S1701051607 | 单牙外六角螺丝 | M16*70(mm) | 支 | 否 | 城供材料库 |  | 否 | 0 | 72 | 0 | 72 | 0 | 0 | 0 | 0 |  | 2021-05-01 01:12
3541 | 0S1701051605 | 单牙外六角螺丝 | M16*50(mm) | 支 | 否 | 城供材料库 |  | 否 | 0 | 182 | 0 | 182 | 0 | 0 | 0 | 0 | 9 | 2020-07-01 01:15
3542 | 0S1701051408 | 单牙外六角螺丝 | M14*80(mm) | 支 | 否 | 城供材料库 |  | 否 | 0 | 32 | 0 | 32 | 0 | 0 | 0 | 0 | 1 | 2020-07-01 01:15
3543 | 0S1701051404 | 单牙外六角螺丝 | M14*40(mm) | 支 | 否 | 城供材料库 |  | 否 | 0 | 48 | 0 | 48 | 0 | 0 | 0 | 0 | 2 | 2020-07-01 01:15
3544 | 0S1701051206 | 单牙外六角螺丝 | M12*60(mm) | 支 | 否 | 城供材料库 |  | 否 | 0 | 1517 | 0 | -225 | 1742 | 1742 | 0.69765 | 1215.31 | 60 | 2026-04-01 04:10
3545 | 0S1701051205 | 单牙外六角螺丝 | M12*50(mm) | 支 | 否 | 城供材料库 |  | 否 | 0 | 134 | 0 | -4403 | 4537 | 4537 | 0.47458 | 2153.19 | 9 | 2021-08-01 04:14
3546 | 0S1701051204 | 单牙外六角螺丝 | M12*40(mm) | 支 | 否 | 城供材料库 |  | 否 | 0 | 4.3 | 0 | -8129.3 | 8133.6 | 8133.6 | 0.47466 | 3860.67 | 11 | 2026-04-01 04:10
3547 | 0S1701041650 | 双牙六角螺丝(热镀锌) | M16*500(mm) | 支 | 否 | 城供材料库 |  | 否 | 0 | 4 | 0 | -207 | 211 | 211 | 7.1933 | 1517.79 | 3 | 2026-04-01 04:10
3548 | 0S1701041645 | 双牙六角螺丝(热镀锌) | M16*450(mm) | 支 | 否 | 城供材料库 |  | 否 | 0 | 520 | 0 | -690 | 1210 | 1210 | 6.829 | 8263.06 | 3 | 2026-04-01 04:10
3549 | 0S1701041640 | 双牙六角螺丝(热镀锌) | M16*400(mm) | 支 | 否 | 城供材料库 |  | 否 | 0 | 428 | 0 | 194 | 234 | 234 | 6.3597 | 1488.18 | 11 | 2026-04-01 04:10
3550 | 0S1701041635 | 双牙六角螺丝(热镀锌) | M16*350(mm) | 支 | 否 | 城供材料库 |  | 否 | 0 | 620 | 0 | 620 | 0 | 0 | 0 | 0 |  | 2025-09-01 04:13
3551 | 0S1701041630 | 双牙六角螺丝(热镀锌) | M16*300(mm) | 支 | 否 | 城供材料库 |  | 否 | 0 | 1194 | 0 | 1141 | 53 | 53 | 4.8602 | 257.59 | 4 | 2026-04-01 04:10
3552 | 0S1701041625 | 双牙六角螺丝(热镀锌) | M16*250(mm) | 支 | 否 | 城供材料库 |  | 否 | 0 | 31 | 0 | 31 | 0 | 0 | 0 | 0 | 8 | 2026-04-01 04:10
3553 | 0S1701041610 | 双牙六角螺丝(热镀锌) | M16*100(mm) | 支 | 否 | 城供材料库 | 金具四区,金具四区 | 否 | 0 | 107 | 0 | 107 | 0 | 0 | 0 | 0 |  | 2026-04-01 04:10
3554 | 0S1701011204 | 单牙内六角螺丝 | M12*40(mm) | 支 | 否 | 城供材料库 |  | 否 | 0 | 36 | 0 | 36 | 0 | 0 | 0 | 0 | 1 | 2021-10-16 20:03
3555 | 0S1303031303 | 精密电流互感器 | 0.2级 | 台 | 否 | 城供材料库 |  | 否 | 0 | 2 | 0 | 2 | 0 | 0 | 0 | 0 |  | 2020-11-01 01:11
3556 | 0S1303030109 | 零序电流互感器 | LBD-LCT-150/5A | 台 | 否 | 城供材料库 |  | 否 | 0 | 76 | 0 | 72 | 4 | 4 | 241.74 | 966.96 |  | 2026-04-01 04:10
3557 | 0S1303030108 | 零序电流互感器 | LBD-LCT-50/5A | 台 | 否 | 城供材料库 |  | 否 | 0 | 20 | 0 | 12 | 8 | 8 | 613.9837 | 4911.87 |  | 2024-10-01 04:12
3558 | 0S1301050001 | 精密电压互感器 | 0.2级 | 台 | 否 | 城供材料库 |  | 否 | 0 | 2 | 0 | 2 | 0 | 0 | 0 | 0 |  | 2020-11-01 01:11
3559 | 0S1214040041 | 温湿度表 | TH802A | 只 | 否 | 城供材料库 |  | 否 | 0 | 5 | 0 | 5 | 0 | 0 | 0 | 0 |  | 2022-07-01 04:11
3560 | 0S1214000179 | 个人保安线 | 通用 | 个 | 否 | 城供材料库 |  | 否 | 0 | 41 | 0 | 41 | 0 | 0 | 0 | 0 |  | 2022-12-01 04:13
3561 | 0S1214000176 | 乙烯带 | 通用 | 卷 | 否 | 城供材料库 |  | 否 | 0 | 100 | 0 | 100 | 0 | 0 | 0 | 0 | 5 | 2020-11-01 01:12
3562 | 0S1214000106 | 防毒面具 | 6003CN,带滤盒(3M) | 套 | 否 | 城供材料库 |  | 否 | 0 | 8 | 0 | 8 | 0 | 0 | 0 | 0 |  | 2020-11-01 01:11
3563 | 0S1214000079 | 彩旗 | 通用 | M | 否 | 城供材料库 |  | 否 | 0 | 700 | 0 | 700 | 0 | 0 | 0 | 0 |  | 2024-06-13 16:27
3564 | 0S1214000070 | 口哨 |  | 只 | 否 | 城供材料库 |  | 否 | 0 | 100 | 0 | 20 | 80 | 80 | 4.7009 | 376.07 |  | 2023-11-24 14:27
3565 | 0S1213000150 | 游标卡尺 | 150(mm) | 支 | 否 | 城供材料库 | 生产工器具区 | 否 | 0 | 8 | 0 | 8 | 0 | 0 | 0 | 0 |  | 2026-03-01 04:12
3566 | 0S1213000005 | 钢卷尺 | 5(m) | 个 | 否 | 城供材料库 |  | 否 | 0 | 171 | 0 | 171 | 0 | 0 | 0 | 0 |  | 2025-05-20 11:42
3567 | 0S1212000120 | 纸巾 | 120抽 | 盒 | 否 | 城供材料库 |  | 否 | 0 | 13831 | 28 | 13287 | 544 | 516 | 4.5132 | 2455.2 | 106 | 2026-04-01 04:10
3568 | 0S1211000012 | 铁线 | #12 | KG | 否 | 城供材料库 |  | 否 | 0 | 25 | 0 | 25 | 0 | 0 | 0 | 0 |  | 2023-12-01 04:16
3569 | 0S1211000010 | 铁线 | #10 | KG | 否 | 城供材料库 |  | 否 | 0 | 378.3 | 0 | 215.3 | 163 | 163 | 6.3117 | 1028.81 | 5 | 2025-09-01 04:13
3570 | 0S1210000001 | 防爆密封胶泥 |  | KG | 否 | 城供材料库 |  | 否 | 0 | 82976.5 | 2 | 82972 | 4.5 | 2.5 | 2.8311 | 12.74 | 1016 | 2026-04-01 04:10
3571 | 0S1209000049 | 夏季工作服（T恤） | 通用 | 件 | 否 | 城供材料库 | 高压电缆附件二区[室内二楼阁楼] | 否 | 0 | 1501 | 0 | 19 | 1482 | 1482 | 49.9959 | 74093.87 | 1 | 2026-04-01 04:10
3572 | 0S1209000048 | 防寒服 | 通用 | 件 | 否 | 城供材料库 | 高压电缆附件二区[室内二楼阁楼] | 否 | 0 | 100 | 0 | 89 | 11 | 11 | 239.9582 | 2639.54 | 4 | 2026-04-01 04:10
3573 | 0S1209000047 | 抢修工作服 | 通用 | 套 | 否 | 城供材料库 | 劳保一区 | 否 | 0 | 1966 | 0 | 92 | 1874 | 1874 | 167.4359 | 313774.83 |  | 2022-11-01 04:15
3574 | 0S1209000021 | 雨衣雨裤 |  | 套 | 否 | 城供材料库 | 应急物资区 | 否 | 0 | 570 | 0 | 315 | 255 | 255 | 95.4287 | 24334.32 | 1 | 2026-04-01 04:10
3575 | 0S1209000019 | 雨鞋 |  | 双 | 否 | 城供材料库 | 应急物资区 | 否 | 0 | 730 | 0 | 496 | 234 | 234 | 45.8583 | 10730.85 | 2 | 2026-04-01 04:10
3576 | 0S1209000012 | 纱手套 |  | 付 | 否 | 城供材料库 |  | 否 | 0 | 18684 | 0 | 18684 | 0 | 0 | 0 | 0 | 11 | 2026-04-01 04:11
3577 | 0S1209000006 | 工作服(后勤) | 夏季 | 套 | 否 | 城供材料库 | 劳保二区 | 否 | 0 | 1143 | 0 | 1143 | 0 | 0 | 0 | 0 |  | 2024-04-01 04:14
3578 | 0S1209000005 | 工作服 | 夏服 | 套 | 否 | 城供材料库 |  | 否 | 0 | 3391 | 0 | 2987 | 404 | 404 | 149.4418 | 60374.5 | 1 | 2026-04-01 04:10
3579 | 0S1209000004 | 工作服 | 冬服 | 套 | 否 | 城供材料库 |  | 否 | 0 | 1703 | 0 | 1467 | 236 | 236 | 177.3815 | 41862.04 |  | 2026-04-01 04:10
3580 | 0S1208000010 | 无水乙醇 | 500(g) | 瓶 | 是 | 城供材料库 |  | 否 | 0 | 9065 | 22 | 8787 | 278 | 256 | 11.1248 | 3092.7 | 84 | 2026-04-01 08:30
3581 | 0S1207040007 | 喷漆 | 400(ml) | 桶 | 是 | 城供材料库 |  | 否 | 0 | 20208 | 14 | 19588 | 620 | 606 | 4.4248 | 2743.36 | 132 | 2026-04-01 04:10
3582 | 0S1207030042 | 铝粉漆 | 2.6(KG),银灰漆 | 桶 | 否 | 城供材料库 |  | 否 | 0 | 349 | 0 | 349 | 0 | 0 | 0 | 0 |  | 2026-04-01 04:10
3583 | 0S1207030041 | 铝粉漆 | 3(KG),银灰漆 | 桶 | 否 | 城供材料库 |  | 否 | 0 | 7 | 0 | 7 | 0 | 0 | 0 | 0 |  | 2025-04-01 04:16
3584 | 0S1207010267 | 油漆 | 2.6(kg),棕绿 | 桶 | 是 | 城供材料库 | 4号库 | 否 | 0 | 84 | 0 | 84 | 0 | 0 | 0 | 0 |  | 2026-02-01 04:13
3585 | 0S1207010266 | 油漆 | 2.6(kg),棕黄 | 桶 | 是 | 城供材料库 | 4号库 | 否 | 0 | 84 | 0 | 84 | 0 | 0 | 0 | 0 |  | 2026-02-01 04:13
3586 | 0S1207010265 | 油漆 | 2.6(kg),银粉 | 桶 | 是 | 城供材料库 | 4号库 | 否 | 0 | 42 | 0 | 42 | 0 | 0 | 0 | 0 |  | 2026-04-01 04:11
3587 | 0S1207010047 | 油漆 | 0.4(kg),蓝色 | 瓶 | 是 | 城供材料库 | 4号库 | 否 | 0 | 25 | 0 | 17 | 8 | 8 | 6.195 | 49.56 |  | 2026-04-01 04:10
3588 | 0S1207010046 | 油漆 | 0.4(kg),绿色 | 瓶 | 是 | 城供材料库 |  | 否 | 0 | 1465.5 | 0 | 1391.5 | 74 | 74 | 6.6381 | 491.22 | 49 | 2026-04-01 04:10
3589 | 0S1207010044 | 油漆 | 0.4(kg),黄色 | 瓶 | 是 | 城供材料库 |  | 否 | 0 | 809.5 | 0 | 735.5 | 74 | 74 | 6.6408 | 491.42 | 12 | 2026-04-01 04:10
3590 | 0S1207010043 | 油漆 | 0.4(kg),红色 | 瓶 | 是 | 城供材料库 |  | 否 | 0 | 55.5 | 0 | 55.5 | 0 | 0 | 0 | 0 | 1 | 2025-04-01 04:16
3591 | 0S1207010042 | 油漆 | 0.4(kg),黑色 | 瓶 | 是 | 城供材料库 | 4号库 | 否 | 0 | 26 | 0 | 26 | 0 | 0 | 0 | 0 |  | 2025-06-01 04:14
3592 | 0S1206010030 | 毛刷 | 3" | 把 | 否 | 城供材料库 |  | 否 | 0 | 85 | 0 | 85 | 0 | 0 | 0 | 0 |  | 2024-06-01 04:11
3593 | 0S1205070012 | 调频手持对讲机 | S580-3 | 台 | 否 | 城供材料库 | 生产工器具区 | 否 | 0 | 39 | 0 | 20 | 19 | 19 | 355.2158 | 6749.1 |  | 2022-07-01 04:11
3594 | 0S1205060001 | 电脑排插 |  | 个 | 否 | 城供材料库 | 生产工器具区,生产工器具区 | 否 | 0 | 162 | 0 | 162 | 0 | 0 | 0 | 0 | 2 | 2026-04-01 04:10
3595 | 0S1205050011 | 线缆标志打印机色带 | M-11 | 盒 | 否 | 城供材料库 | 生产工器具区 | 否 | 0 | 64 | 0 | 64 | 0 | 0 | 0 | 0 |  | 2023-03-01 04:13
3596 | 0S1205040003 | 桌子 |  | 张 | 否 | 城供材料库 |  | 否 | 0 | 752 | 0 | 719 | 33 | 33 | 221.2409 | 7300.95 | 6 | 2026-04-02 10:17
3597 | 0S1205040001 | 椅子 |  | 把 | 否 | 城供材料库 |  | 否 | 0 | 736 | 0 | 710 | 26 | 26 | 276.5396 | 7190.03 | 5 | 2026-04-01 04:10
3598 | 0S1205030003 | 铜挂锁 |  | 把 | 否 | 城供材料库 |  | 否 | 0 | 2 | 0 | 2 | 0 | 0 | 0 | 0 |  | 2020-11-01 01:11
3599 | 0S1205030002 | 铁挂锁 |  | 把 | 否 | 城供材料库 |  | 否 | 0 | 78 | 0 | 78 | 0 | 0 | 0 | 0 | 4 | 2024-10-30 08:53
3600 | 0S1205010010 | 钮扣型电池 | 通用 | 个 | 否 | 城供材料库 | 生产工器具区 | 否 | 0 | 300 | 0 | 300 | 0 | 0 | 0 | 0 | 2 | 2025-03-18 09:15
3601 | 0S1205010009 | 电池 | 9V | 个 | 否 | 城供材料库 |  | 否 | 0 | 58 | 0 | 58 | 0 | 0 | 0 | 0 |  | 2026-03-01 04:12
3602 | 0S1205010007 | 电池 | 7# | 个 | 否 | 城供材料库 |  | 否 | 0 | 1436 | 0 | 1436 | 0 | 0 | 0 | 0 | 1 | 2026-03-01 04:12
3603 | 0S1205010005 | 电池 | 5# | 个 | 否 | 城供材料库 |  | 否 | 0 | 2074 | 0 | 2074 | 0 | 0 | 0 | 0 |  | 2026-03-01 04:12
3604 | 0S1205010002 | 电池 | 2# | 个 | 否 | 城供材料库 | 生产工器具区 | 否 | 0 | 30 | 0 | 30 | 0 | 0 | 0 | 0 |  | 2023-11-24 14:27
3605 | 0S1205010001 | 电池 | 1# | 个 | 否 | 城供材料库 |  | 否 | 0 | 15 | 0 | 15 | 0 | 0 | 0 | 0 |  | 2023-11-24 14:27
3606 | 0S1204000011 | 洗衣粉 |  | 包 | 否 | 城供材料库 | 劳保一区,劳保一区 | 否 | 0 | 1486 | 0 | 1397 | 89 | 89 | 4.4596 | 396.9 | 8 | 2026-04-01 04:11
3607 | 0S1204000010 | 肥皂 |  | 块 | 否 | 城供材料库 |  | 否 | 0 | 30 | 0 | 30 | 0 | 0 | 0 | 0 | 3 | 2025-10-01 04:16
3608 | 0S1204000001 | 畚斗 | 无规格 | 个 | 否 | 城供材料库 |  | 否 | 0 | 25 | 0 | 25 | 0 | 0 | 0 | 0 |  | 2025-12-01 04:13
3609 | 0S1201000026 | 电焊机 | 直流,≥400A | 台 | 否 | 城供材料库 |  | 否 | 0 | 2 | 0 | 2 | 0 | 0 | 0 | 0 |  | 2020-12-01 01:11
3610 | 0S1201000018 | 电焊面罩 |  | 片 | 否 | 城供材料库 | 生产工器具区 | 否 | 0 | 11 | 0 | 11 | 0 | 0 | 0 | 0 |  | 2026-04-01 04:10
3611 | 0S1103010002 | XHQ5绝缘过电压保护器 | XHQ5 | 组 | 否 | 城供材料库 |  | 否 | 0 | 206 | 0 | 199 | 7 | 7 | 88.4957 | 619.47 | 1 | 2026-04-01 04:10
3612 | 0S1101030003 | 架空型短路故障指示器 | HR-1PD-FG | 只 | 否 | 城供材料库 |  | 否 | 0 | 88 | 0 | 88 | 0 | 0 | 0 | 0 |  | 2020-12-01 01:11
3613 | 0S1101030002 | 电缆型短路故障指示器 | HR-2PD-FG | 只 | 否 | 城供材料库 |  | 否 | 0 | 41 | 0 | 41 | 0 | 0 | 0 | 0 |  | 2025-06-01 04:14
3614 | 0S1101030001 | 故障指示器 | 二遥 | 只 | 否 | 城供材料库 | 线材区[室内二楼] | 否 | 0 | 9 | 0 | 0 | 9 | 9 | 1594.8711 | 14353.84 |  | 2019-06-29 14:17
3615 | 0S1101020208 | SFI短路故障指示器 | SFI-2C2 | 只 | 否 | 城供材料库 |  | 否 | 0 | 21 | 0 | 21 | 0 | 0 | 0 | 0 |  | 2023-10-01 04:13
3616 | 0S1101020103 | HR短路故障指示器 | HR-2PD-F,翻牌显示,电缆线型 | 只 | 否 | 城供材料库 | 线材区[室内二楼] | 否 | 0 | 20333 | 0 | 19944 | 389 | 389 | 35.3935 | 13768.07 | 254 | 2026-04-03 09:37
3617 | 0S1101020101 | HR短路故障指示器 | HR-1PD-F,翻牌显示,架空线型 | 只 | 否 | 城供材料库 | 线材区[室内二楼],线材区[室内二楼],线材区[室内二楼] | 否 | 0 | 528 | 0 | 509 | 19 | 19 | 30.3095 | 575.88 |  | 2026-04-03 09:47
3618 | 0S1000000046 | 套管打印机 | C-580T | 台 | 否 | 城供材料库 |  | 否 | 0 | 1 | 0 | 1 | 0 | 0 | 0 | 0 |  | 2020-11-01 01:11
3619 | 0S1000000034 | 高速线号印字机 | C-210T | 台 | 否 | 城供材料库 |  | 否 | 1 | 1 | 0 | 1 | 0 | 0 | 0 | 0 |  | 2020-11-01 01:11
3620 | 0S1000000010 | 电缆铭牌打印机 | C-330P | 台 | 否 | 城供材料库 |  | 否 | 0 | 3 | 0 | 3 | 0 | 0 | 0 | 0 |  | 2020-11-01 01:11
3621 | 0S0904000015 | 金属软管 | φ50 | 箱 | 否 | 城供材料库 | 金具四区 | 否 | 0 | 5 | 0 | 5 | 0 | 0 | 0 | 0 |  | 2024-12-09 10:44
3622 | 0S0904000009 | SF6气体 |  | 瓶 | 是 | 城供材料库 |  | 否 | 0 | 21 | 0 | 21 | 0 | 0 | 0 | 0 |  | 2022-11-01 04:15
3623 | 0S0812000001 | 电动摇表 | 3124 | 台 | 否 | 城供材料库 |  | 否 | 0 | 2 | 0 | 2 | 0 | 0 | 0 | 0 |  | 2024-10-30 08:53
3624 | 0S0805000010 | 指针万用表 | 详见技术规范书 | 台 | 否 | 城供材料库 |  | 否 | 0 | 1 | 0 | 1 | 0 | 0 | 0 | 0 |  | 2020-11-01 01:12
3625 | 0S0801050010 | 低压相位表 | 详见技术规范书 | 台 | 否 | 城供材料库 |  | 否 | 0 | 1 | 0 | 1 | 0 | 0 | 0 | 0 |  | 2020-11-01 01:11
3626 | 0S0801050006 | 数字式双钳相位伏安表 | 测量电流1mA-5A | 台 | 否 | 城供材料库 |  | 否 | 0 | 2 | 0 | 2 | 0 | 0 | 0 | 0 |  | 2020-11-01 01:11
3627 | 0S0801050004 | 电流表 | KEW2200 | 台 | 否 | 城供材料库 | 生产工器具区 | 否 | 0 | 3 | 0 | 3 | 0 | 0 | 0 | 0 |  | 2026-04-01 04:10
3628 | 0S0801040075 | 6L2电流表 | 6L2-75/5A | 台 | 否 | 城供材料库 | 生产工器具区 | 否 | 0 | 3 | 0 | 3 | 0 | 0 | 0 | 0 |  | 2024-06-13 16:27
3629 | 0S0709430054 | 试验变压器及操作箱 | YDQ-10kVA/100KV | 台 | 否 | 城供材料库 |  | 否 | 0 | 1 | 0 | 1 | 0 | 0 | 0 | 0 |  | 2020-12-01 01:12
3630 | 0S0709430053 | 变压器绕组变形测试仪 | 频响法 | 台 | 否 | 城供材料库 |  | 否 | 0 | 1 | 0 | 1 | 0 | 0 | 0 | 0 |  | 2020-12-01 01:12
3631 | 0S0709430052 | 真空滤油机 | 净油能力6000L/h，真空度60Pa | 台 | 否 | 城供材料库 |  | 否 | 0 | 1 | 0 | 1 | 0 | 0 | 0 | 0 |  | 2020-04-08 09:29
3632 | 0S0709430047 | 充电式雷击计数器校验器 | 用于校验避雷器放电计数器 | 台 | 否 | 城供材料库 |  | 否 | 0 | 1 | 0 | 1 | 0 | 0 | 0 | 0 |  | 2020-12-01 01:12
3633 | 0S0709430043 | 四合一复合式多气体检测仪 | ADKS-4,3.7VDC | 台 | 否 | 城供材料库 | 生产工器具区 | 否 | 0 | 17 | 0 | 17 | 0 | 0 | 0 | 0 |  | 2025-08-01 04:15
3634 | 0S0709430041 | 电压表 | MODEL,1110 | 台 | 否 | 城供材料库 | 生产工器具区 | 否 | 0 | 3 | 0 | 2 | 1 | 1 | 410.25 | 410.25 |  | 2026-04-01 04:10
3635 | 0S0709430040 | 红光源 | rlp-10 | 台 | 否 | 城供材料库 | 生产工器具区 | 否 | 0 | 1 | 0 | 0 | 1 | 1 | 264.96 | 264.96 |  | 2019-06-29 14:17
3636 | 0S0709430036 | 接地电阻测量仪 | UT521/优利德 | 台 | 否 | 城供材料库 | 生产工器具区 | 否 | 0 | 4 | 0 | 2 | 2 | 2 | 555.555 | 1111.11 |  | 2026-03-01 04:12
3637 | 0S0709430033 | 断路器特性测试仪 | GKC-6F | 台 | 否 | 城供材料库 | 生产工器具区 | 否 | 0 | 1 | 0 | 0 | 1 | 1 | 12393.16 | 12393.16 |  | 2019-06-29 14:17
3638 | 0S0709430032 | 接地导通测试仪 | DDC-8910 | 台 | 否 | 城供材料库 | 生产工器具区 | 否 | 0 | 1 | 0 | 0 | 1 | 1 | 10683.76 | 10683.76 |  | 2019-06-29 14:17
3639 | 0S0709390052 | 鳄鱼夹 | 通用 | 只 | 否 | 城供材料库 | 生产工器具区 | 否 | 0 | 200 | 0 | 200 | 0 | 0 | 0 | 0 | 3 | 2026-03-01 04:12
3640 | 0S0709200035 | 高压回转型验电器 | RSG-0.4KV | 支 | 否 | 城供材料库 |  | 否 | 0 | 5 | 0 | 5 | 0 | 0 | 0 | 0 |  | 2024-02-01 04:13
3641 | 0S0709200034 | 高压回转型验电器 | RSG-35KV | 支 | 否 | 城供材料库 | 生产工器具区 | 否 | 0 | 2 | 0 | 2 | 0 | 0 | 0 | 0 |  | 2024-06-13 16:27
3642 | 0S0709200030 | 高压回转型验电器 | RSG-10KV | 支 | 否 | 城供材料库 |  | 否 | 0 | 928 | 0 | 928 | 0 | 0 | 0 | 0 | 2 | 2026-04-01 04:10
3643 | 0S0709150027 | 全站仪 | HTS-221R | 台 | 否 | 城供材料库 | 生产工器具区 | 否 | 0 | 1 | 0 | 1 | 0 | 0 | 0 | 0 |  | 2022-05-16 16:46
3644 | 0S0709150025 | 地下管线探测仪 | TT1360 | 台 | 否 | 城供材料库 | 生产工器具区 | 否 | 0 | 1 | 0 | 0 | 1 | 1 | 23931.62 | 23931.62 |  | 2019-06-29 14:17
3645 | 0S0709040037 | 电流互感器二次回路负载测试仪 | 6016 | 台 | 否 | 城供材料库 |  | 否 | 0 | 1 | 0 | 1 | 0 | 0 | 0 | 0 |  | 2020-11-01 01:12
3646 | 0S0709040036 | 地网电阻测量仪 | AI-6301B | 台 | 否 | 城供材料库 | 生产工器具区 | 否 | 0 | 3 | 0 | 3 | 0 | 0 | 0 | 0 |  | 2022-05-16 16:46
3647 | 0S0709040035 | 大型接地网接地阻抗测试仪 | AI-6312(含AI-7301选频电压表) | 台 | 否 | 城供材料库 |  | 否 | 0 | 1 | 0 | 1 | 0 | 0 | 0 | 0 |  | 2020-12-01 01:12
3648 | 0S0709040033 | 绝缘油颗粒度测试仪 | 通用 | 台 | 否 | 城供材料库 | 生产工器具区 | 否 | 0 | 1 | 0 | 1 | 0 | 0 | 0 | 0 |  | 2022-05-16 16:46
3649 | 0S0709040032 | SF6气体密度校验仪 | 精度0.2级,压力范围0-1.2Mpa | 台 | 否 | 城供材料库 |  | 否 | 0 | 1 | 0 | 1 | 0 | 0 | 0 | 0 |  | 2020-11-01 01:11
3650 | 0S0709040031 | SF6检漏仪 | 灵敏度1ppmv | 台 | 否 | 城供材料库 |  | 否 | 0 | 1 | 0 | 1 | 0 | 0 | 0 | 0 |  | 2020-12-01 01:12
3651 | 0S0709040030 | 变送器校验仪 | 通用 | 套 | 否 | 城供材料库 |  | 否 | 0 | 2 | 0 | 2 | 0 | 0 | 0 | 0 |  | 2020-11-01 01:11
3652 | 0S0708200029 | 加长套筒子 | φ19 | 个 | 否 | 城供材料库 |  | 否 | 0 | 21 | 0 | 21 | 0 | 0 | 0 | 0 |  | 2022-05-01 04:15
3653 | 0S0708200012 | 套筒子 | Φ12 | 个 | 否 | 城供材料库 |  | 否 | 0 | 5 | 0 | 5 | 0 | 0 | 0 | 0 |  | 2026-03-01 04:12
3654 | 0S0708200003 | 十字套筒子 | #3,402103 | 个 | 否 | 城供材料库 | 生产工器具区 | 否 | 0 | 7 | 0 | 7 | 0 | 0 | 0 | 0 |  | 2025-03-18 09:15
3655 | 0S0708190183 | 压接钳电池 | 详见技术规范书 | 个 | 否 | 城供材料库 |  | 否 | 0 | 3 | 0 | 3 | 0 | 0 | 0 | 0 |  | 2020-11-01 01:11
3656 | 0S0708190182 | 充电电池 | 详见技术规范书 | 个 | 否 | 城供材料库 |  | 否 | 0 | 14 | 0 | 14 | 0 | 0 | 0 | 0 |  | 2022-12-01 04:13
3657 | 0S0708190181 | 电动液压剪刀充电电池 | 详见技术规范书 | 个 | 否 | 城供材料库 |  | 否 | 0 | 7 | 0 | 7 | 0 | 0 | 0 | 0 |  | 2020-11-01 01:11
3658 | 0S0708190180 | 充电式电动扳手6918DWA电池 | 详见技术规范书 | 块 | 否 | 城供材料库 |  | 否 | 0 | 19 | 0 | 19 | 0 | 0 | 0 | 0 |  | 2020-11-01 01:12
3659 | 0S0708190179 | 电动液压切刀电池 | 详见技术规范书 | 个 | 否 | 城供材料库 | 生产工器具区 | 否 | 0 | 11 | 0 | 11 | 0 | 0 | 0 | 0 |  | 2025-08-26 15:55
3660 | 0S0708190116 | 电烙铁 | 220V-60W | 支 | 否 | 城供材料库 |  | 否 | 0 | 1 | 0 | 1 | 0 | 0 | 0 | 0 |  | 2020-12-01 01:11
3661 | 0S0708190115 | 电烙铁 | 220V-300W | 支 | 否 | 城供材料库 |  | 否 | 0 | 2 | 0 | 2 | 0 | 0 | 0 | 0 |  | 2020-11-01 01:11
3662 | 0S0708190114 | 干燥空气发生器 | 露点小于-40度,参考流量2m3/min | 套 | 否 | 城供材料库 |  | 否 | 0 | 1 | 0 | 1 | 0 | 0 | 0 | 0 |  | 2020-04-08 09:29
3663 | 0S0708190113 | 电缆牵引机（展放机） | 50KN | 台 | 否 | 城供材料库 | 电缆牵引机区 | 否 | 0 | 6 | 0 | 6 | 0 | 0 | 0 | 0 |  | 2022-05-16 16:46
3664 | 0S0708190112 | 数字式真空计 | 1-1000Pa | 个 | 否 | 城供材料库 |  | 否 | 0 | 4 | 0 | 4 | 0 | 0 | 0 | 0 |  | 2020-04-08 09:29
3665 | 0S0708190109 | 导线压接机 | 2000KN | 台 | 否 | 城供材料库 |  | 否 | 0 | 6 | 0 | 6 | 0 | 0 | 0 | 0 |  | 2020-12-01 01:11
3666 | 0S0708190108 | 金属抱杆 | 许用轴压大于100KN（容许吊重大于30KN) | 套 | 否 | 城供材料库 | 宿舍区一层 | 否 | 0 | 3 | 0 | 3 | 0 | 0 | 0 | 0 |  | 2022-05-16 16:46
3667 | 0S0708190107 | 中型张力机 | 60KN | 台 | 否 | 城供材料库 |  | 否 | 0 | 1 | 0 | 1 | 0 | 0 | 0 | 0 |  | 2020-12-01 01:11
3668 | 0S0708190106 | 中型牵引机 | 80KN | 台 | 否 | 城供材料库 |  | 否 | 0 | 1 | 0 | 1 | 0 | 0 | 0 | 0 |  | 2020-12-01 01:12
3669 | 0S0708190105 | 大型张力机 | 180KN(4*45KN) | 台 | 否 | 城供材料库 |  | 否 | 0 | 1 | 0 | 1 | 0 | 0 | 0 | 0 |  | 2020-12-01 01:12
3670 | 0S0708190104 | 大型牵引机 | 280KN | 台 | 否 | 城供材料库 |  | 否 | 0 | 2 | 0 | 2 | 0 | 0 | 0 | 0 |  | 2020-12-01 01:11
3671 | 0S0708190092 | 压接模 | φ95 | 个 | 否 | 城供材料库 | 生产工器具区 | 否 | 0 | 3 | 0 | 3 | 0 | 0 | 0 | 0 |  | 2023-01-03 15:54
3672 | 0S0708190091 | 压接模 | φ70 | 个 | 否 | 城供材料库 | 生产工器具区 | 否 | 0 | 2 | 0 | 2 | 0 | 0 | 0 | 0 |  | 2023-01-03 15:54
3673 | 0S0708190079 | 脚扣 | 锥形,15米杆 | 付 | 否 | 城供材料库 |  | 否 | 0 | 18 | 0 | 18 | 0 | 0 | 0 | 0 |  | 2021-12-01 04:14
3674 | 0S0708190078 | 放线架 | 20T | 台 | 否 | 城供材料库 | 宿舍区一层 | 否 | 0 | 8 | 0 | 0 | 8 | 8 | 3931.6238 | 31452.99 |  | 2019-06-29 14:17
3675 | 0S0708190077 | 电缆引线器 | 100m | 台 | 否 | 城供材料库 | 宿舍区一层 | 否 | 0 | 1 | 0 | 1 | 0 | 0 | 0 | 0 |  | 2026-01-22 14:36
3676 | 0S0708190076 | 液压弯管机 | 钢管外径Φ20-50mm | 台 | 否 | 城供材料库 | 生产工器具区 | 否 | 0 | 3 | 0 | 0 | 3 | 3 | 1538.46 | 4615.38 |  | 2019-06-29 14:17
3677 | 0S0708190075 | 光纤熔接机 | View7 | 台 | 否 | 城供材料库 | 生产工器具区 | 否 | 0 | 1 | 0 | 0 | 1 | 1 | 25641.03 | 25641.03 |  | 2019-06-29 14:17
3678 | 0S0708190074 | 光缆接续专用工具箱 | fiber-01 | 套 | 否 | 城供材料库 | 生产工器具区 | 否 | 0 | 1 | 0 | 0 | 1 | 1 | 1453 | 1453 |  | 2019-06-29 14:17
3679 | 0S07081900736 | 导线压接机 | EP-100S | 台 | 否 | 城供材料库 | 生产工器具区 | 否 | 0 | 4 | 0 | 2 | 2 | 2 | 18487.18 | 36974.36 |  | 2020-11-01 01:12
3680 | 0S0708190064 | 压接模 | φ400 | 个 | 否 | 城供材料库 | 生产工器具区 | 否 | 0 | 2 | 0 | 2 | 0 | 0 | 0 | 0 |  | 2023-01-03 15:54
3681 | 0S0708190027 | 绝缘操作杆 |  | 支 | 否 | 城供材料库 |  | 否 | 0 | 11 | 0 | 11 | 0 | 0 | 0 | 0 |  | 2022-12-01 04:13
3682 | 0S0708190011 | 钢锯架 |  | 把 | 否 | 城供材料库 | 生产工器具区,生产工器具区 | 否 | 0 | 19 | 0 | 19 | 0 | 0 | 0 | 0 |  | 2025-03-18 09:15
3683 | 0S0708190004 | 工具箱 |  | 个 | 否 | 城供材料库 |  | 否 | 0 | 32 | 0 | 32 | 0 | 0 | 0 | 0 |  | 2022-07-01 04:11
3684 | 0S0708190003 | 双保险安全带 |  | 付 | 否 | 城供材料库 |  | 否 | 0 | 30 | 0 | 30 | 0 | 0 | 0 | 0 |  | 2024-06-01 04:11
3685 | 0S0708160002 | 角磨机 | φ100(mm) | 台 | 否 | 城供材料库 |  | 否 | 0 | 5 | 0 | 5 | 0 | 0 | 0 | 0 |  | 2021-06-01 01:15
3686 | 0S0708160001 | 角磨片 | φ100(mm) | 片 | 否 | 城供材料库 |  | 否 | 0 | 383 | 0 | 383 | 0 | 0 | 0 | 0 |  | 2026-03-01 04:12
3687 | 0S0708140132 | 台钻 | 孔径φ13-25mm | 台 | 否 | 城供材料库 | 生产工器具区 | 否 | 0 | 2 | 0 | 0 | 2 | 2 | 2136.75 | 4273.5 |  | 2019-06-29 14:17
3688 | 0S0708140003 | 台钻 | 详见技术规范书 | 台 | 否 | 城供材料库 |  | 否 | 0 | 1 | 0 | 1 | 0 | 0 | 0 | 0 |  | 2020-11-01 01:12
3689 | 0S0708140002 | 电动冲击钻 | 详见技术规范书 | 台 | 否 | 城供材料库 |  | 否 | 0 | 2 | 0 | 2 | 0 | 0 | 0 | 0 |  | 2020-11-01 01:12
3690 | 0S0708140001 | 冲击钻 | 详见技术规范书 | 台 | 否 | 城供材料库 |  | 否 | 0 | 4 | 0 | 4 | 0 | 0 | 0 | 0 |  | 2020-11-01 01:11
3691 | 0S0708132200 | 玻璃钢短路器 | 变电用,220KV | 组 | 否 | 城供材料库 | 生产工器具区 | 否 | 0 | 11 | 0 | 3 | 8 | 8 | 654.6175 | 5236.94 |  | 2022-07-01 04:10
3692 | 0S0708131100 | 玻璃钢短路器 | 变电用,110KV | 组 | 否 | 城供材料库 | 生产工器具区 | 否 | 0 | 10 | 0 | 0 | 10 | 10 | 427.35 | 4273.5 |  | 2019-06-29 14:17
3693 | 0S0708130035 | 玻璃钢短路器 | 变电用,35KV | 组 | 否 | 城供材料库 | 生产工器具区 | 否 | 0 | 15 | 0 | 3 | 12 | 12 | 488.9308 | 5867.17 |  | 2022-07-01 04:11
3694 | 0S0708120025 | 多用插座 | 通用 | 个 | 否 | 城供材料库 |  | 否 | 0 | 20 | 0 | 20 | 0 | 0 | 0 | 0 |  | 2022-07-01 04:10
3695 | 0S0708120012 | 三极插头 | T3-10A | 个 | 否 | 城供材料库 |  | 否 | 0 | 125 | 0 | 125 | 0 | 0 | 0 | 0 |  | 2026-04-01 04:10
3696 | 0S0708110021 | 断线钳 | RBC-360/600mm | 把 | 否 | 城供材料库 | 生产工器具区 | 否 | 0 | 2 | 0 | 2 | 0 | 0 | 0 | 0 |  | 2024-06-01 04:11
3697 | 0S0708110020 | 断线钳 | RBC-240/600mm | 把 | 否 | 城供材料库 | 生产工器具区 | 否 | 0 | 2 | 0 | 2 | 0 | 0 | 0 | 0 |  | 2024-06-01 04:11
3698 | 0S0708110013 | 剥线钳 | 通用 | 把 | 否 | 城供材料库 |  | 否 | 0 | 76 | 0 | 76 | 0 | 0 | 0 | 0 |  | 2026-04-01 04:10
3699 | 0S0708110008 | 斜口钳 | 160mm | 把 | 否 | 城供材料库 | 生产工器具区1 | 否 | 0 | 136 | 0 | 136 | 0 | 0 | 0 | 0 |  | 2025-12-01 04:13
3700 | 0S0708110006 | 鲤鱼钳 | 8" | 把 | 否 | 城供材料库 | 生产工器具区1 | 否 | 0 | 49 | 0 | 49 | 0 | 0 | 0 | 0 |  | 2023-07-01 04:13
3701 | 0S0708110004 | 钢丝钳 | 8" | 把 | 否 | 城供材料库 |  | 否 | 0 | 8 | 0 | 8 | 0 | 0 | 0 | 0 |  | 2025-08-01 04:15
3702 | 0S0708110003 | 钢丝钳 | 6" | 把 | 否 | 城供材料库 |  | 否 | 0 | 83 | 0 | 83 | 0 | 0 | 0 | 0 |  | 2025-03-18 09:15
3703 | 0S0708090701 | 防爆调光工作灯 | BAD308E-T | 盏 | 否 | 城供材料库 | 生产工器具区1 | 否 | 0 | 3 | 0 | 2 | 1 | 1 | 213.67 | 213.67 |  | 2021-08-01 04:14
3704 | 0S0708090502 | 碘钨灯架 | 通用 | 个 | 否 | 城供材料库 |  | 否 | 0 | 20 | 0 | 20 | 0 | 0 | 0 | 0 |  | 2024-10-30 08:53
3705 | 0S0708090501 | 碘钨灯管 |  | 支 | 否 | 城供材料库 |  | 否 | 0 | 20 | 0 | 20 | 0 | 0 | 0 | 0 | 1 | 2021-12-01 04:14
3706 | 0S0708090110 | 多功能强光巡检电筒 | GAD202-J | 盏 | 否 | 城供材料库 | 生产工器具区1 | 否 | 0 | 10 | 0 | 0 | 10 | 10 | 273.504 | 2735.04 |  | 2019-06-29 14:17
3707 | 0S0708090108 | 防爆手电筒 | 7300B | 支 | 否 | 城供材料库 |  | 否 | 0 | 69 | 0 | 69 | 0 | 0 | 0 | 0 |  | 2026-04-01 04:10
3708 | 0S0708090103 | 手电筒 | 二节 | 支 | 否 | 城供材料库 |  | 否 | 0 | 5 | 0 | 5 | 0 | 0 | 0 | 0 |  | 2024-10-30 08:53
3709 | 0S0708080005 | 橡胶锤 | 1.4KG,锤面85mm | 个 | 否 | 城供材料库 |  | 否 | 0 | 4 | 0 | 4 | 0 | 0 | 0 | 0 |  | 2020-11-01 01:11
3710 | 0S0708070201 | 一字螺丝刀 | 2026-03-06 | 支 | 否 | 城供材料库 |  | 否 | 0 | 39 | 0 | 39 | 0 | 0 | 0 | 0 |  | 2024-08-01 04:11
3711 | 0S0708070111 | 十字罗丝刀 | 矮冬瓜 | 支 | 否 | 城供材料库 | 生产工器具区1 | 否 | 0 | 30 | 0 | 17 | 13 | 13 | 8.3762 | 108.89 | 1 | 2026-04-01 04:10
3712 | 0S0708070106 | 十字罗丝刀 | 6" | 支 | 否 | 城供材料库 |  | 否 | 0 | 20 | 0 | 20 | 0 | 0 | 0 | 0 |  | 2025-08-01 04:15
3713 | 0S0708070102 | 十字罗丝刀 | 2026-04-06 | 支 | 否 | 城供材料库 |  | 否 | 0 | 5 | 0 | 5 | 0 | 0 | 0 | 0 |  | 2024-08-01 04:11
3714 | 0S0708050210 | 棘轮手板葫芦 | 1T | 把 | 否 | 城供材料库 | 生产工器具区1 | 否 | 0 | 25 | 0 | 0 | 25 | 25 | 153.846 | 3846.15 |  | 2019-06-29 14:17
3715 | 0S0708041206 | 充电式电动扳手 | 详见技术规范 | 台 | 否 | 城供材料库 |  | 否 | 0 | 2 | 0 | 2 | 0 | 0 | 0 | 0 |  | 2020-11-01 01:12
3716 | 0S0708041105 | 力矩扳手 | #96446/世达 | 支 | 否 | 城供材料库 | 生产工器具区1 | 否 | 0 | 2 | 0 | 0 | 2 | 2 | 1252.135 | 2504.27 |  | 2019-06-29 14:17
3717 | 0S0708041104 | 力矩扳手 | #96427/世达 | 支 | 否 | 城供材料库 | 生产工器具区1 | 否 | 0 | 3 | 0 | 0 | 3 | 3 | 2341.0267 | 7023.08 |  | 2019-06-29 14:17
3718 | 0S0708041103 | 力矩扳手 | #96426/世达 | 支 | 否 | 城供材料库 | 生产工器具区1 | 否 | 0 | 3 | 0 | 0 | 3 | 3 | 1521.3667 | 4564.1 |  | 2019-06-29 14:17
3719 | 0S0708041102 | 力矩扳手 | #96425/世达 | 支 | 否 | 城供材料库 | 生产工器具区1 | 否 | 0 | 2 | 0 | 0 | 2 | 2 | 1364.105 | 2728.21 |  | 2019-06-29 14:17
3720 | 0S0708040312 | 活动扳手 | 12" | 支 | 否 | 城供材料库 |  | 否 | 0 | 2 | 0 | 2 | 0 | 0 | 0 | 0 |  | 2026-03-01 04:12
3721 | 0S0708040310 | 活动扳手 | 10" | 支 | 否 | 城供材料库 |  | 否 | 0 | 27 | 0 | 4 | 23 | 23 | 26.9713 | 620.34 | 1 | 2026-04-01 04:10
3722 | 0S0708040308 | 活动扳手 | 8" | 支 | 否 | 城供材料库 | 生产工器具区1,生产工器具区1 | 否 | 0 | 32 | 0 | 32 | 0 | 0 | 0 | 0 | 1 | 2026-04-01 04:10
3723 | 0S0708040110 | 呆扳手 | 19-22 | 支 | 否 | 城供材料库 |  | 否 | 0 | 12 | 0 | 12 | 0 | 0 | 0 | 0 |  | 2024-08-01 04:11
3724 | 0S0708040109 | 呆扳手 | 17-19 | 支 | 否 | 城供材料库 | 生产工器具区1 | 否 | 0 | 62 | 0 | 62 | 0 | 0 | 0 | 0 |  | 2026-03-01 04:12
3725 | 0S0708040108 | 呆扳手 | 16-18 | 支 | 否 | 城供材料库 | 生产工器具区1 | 否 | 0 | 66 | 0 | 58 | 8 | 8 | 14.3812 | 115.05 |  | 2026-04-01 04:10
3726 | 0S0708040105 | 呆扳手 | 2026-12-14 | 支 | 否 | 城供材料库 |  | 否 | 0 | 12 | 0 | 12 | 0 | 0 | 0 | 0 |  | 2020-12-01 01:11
3727 | 0S0708030501 | 宝塔钻 | TIAIN工业级4-32十五阶梯 | 个 | 否 | 城供材料库 |  | 否 | 0 | 2 | 0 | 2 | 0 | 0 | 0 | 0 |  | 2020-11-01 01:12
3728 | 0S0708030401 | 三刃阶梯钻 | 4-12*9个台阶 | 个 | 否 | 城供材料库 |  | 否 | 0 | 2 | 0 | 2 | 0 | 0 | 0 | 0 |  | 2020-12-01 01:11
3729 | 0S0708030206 | 直柄(麻花)钻头 | φ6-6.8(mm) | 支 | 否 | 城供材料库 |  | 否 | 0 | 2 | 0 | 2 | 0 | 0 | 0 | 0 |  | 2020-12-01 01:11
3730 | 0S0708010013 | 充电式电缆切刀 | KLAUKE,ESG105-L | 把 | 否 | 城供材料库 | 生产工器具区1 | 否 | 0 | 9 | 0 | 3 | 6 | 6 | 20797.6517 | 124785.91 |  | 2021-11-01 04:15
3731 | 0S0708010010 | 电工刀 |  | 把 | 否 | 城供材料库 |  | 否 | 0 | 90 | 0 | 90 | 0 | 0 | 0 | 0 |  | 2025-04-01 04:16
3732 | 0S0708010008 | 工具刀 | 无规格 | 把 | 否 | 城供材料库 |  | 否 | 0 | 311 | 0 | 311 | 0 | 0 | 0 | 0 |  | 2025-04-01 04:16
3733 | 0S0708010007 | 工具刀片 | 无规格 | 片 | 否 | 城供材料库 |  | 否 | 0 | 4650 | 0 | 4650 | 0 | 0 | 0 | 0 | 60 | 2025-04-01 04:16
3734 | 0S0707000002 | 安全工器具箱 | 规范化专用 | 个 | 否 | 城供材料库 |  | 否 | 0 | 756 | 0 | 728 | 28 | 28 | 575.2214 | 16106.2 | 6 | 2026-04-02 10:14
3735 | 0S0706010020 | 铭牌 | 32*68mm，PVC，连打 | 块 | 否 | 城供材料库 |  | 否 | 0 | 18100 | 0 | 18100 | 0 | 0 | 0 | 0 | 551 | 2022-04-01 04:15
3736 | 0S0705090008 | 电缆路径标示牌 | 国网标志,10KV,0.4KV | 块 | 否 | 城供材料库 | 低压辅材区 | 否 | 0 | 107 | 0 | 42 | 65 | 65 | 18.9652 | 1232.74 |  | 2024-07-01 04:16
3737 | 0S0705070005 | 拉线防撞标志管(黄黑） | φ120*1500(mm) | 支 | 否 | 城供材料库 | 金具四区 | 否 | 0 | 235 | 0 | 235 | 0 | 0 | 0 | 0 |  | 2026-04-01 04:11
3738 | 0S0705070004 | 拉线防撞标志管 | φ31*2000(mm) | 支 | 否 | 城供材料库 |  | 否 | 0 | 653 | 9 | 550 | 103 | 94 | 7.994 | 823.38 | 5 | 2026-04-01 04:10
3739 | 0S0705070003 | 拉线防撞标志管 | φ120*1500(mm) | 支 | 否 | 城供材料库 |  | 否 | 0 | 608 | 0 | 484 | 124 | 124 | 19.488 | 2416.51 | 4 | 2026-04-01 04:10
3740 | 0S0705044030 | 搪瓷标示牌(停用) | 400*300(mm),(禁止攀登) | 块 | 否 | 城供材料库 |  | 否 | 0 | 3 | 0 | 3 | 0 | 0 | 0 | 0 |  | 2025-01-01 04:11
3741 | 0S0705010001 | 警示牌 |  | 块 | 否 | 城供材料库 |  | 否 | 0 | 222 | 0 | 222 | 0 | 0 | 0 | 0 |  | 2024-10-30 08:53
3742 | 0S0702031501 | 绝缘垫(捆) | 15KV | 捆 | 否 | 城供材料库 | 安全工器具区 | 否 | 0 | 5557 | 0 | 5395 | 162 | 162 | 203.5403 | 32973.53 | 42 | 2026-04-01 09:31
3743 | 0S0702031500 | 绝缘垫 | 15KV | KG | 否 | 城供材料库 | 安全工器具区 | 否 | 0 | 3397 | 0 | 3397 | 0 | 0 | 0 | 0 |  | 2023-10-01 04:13
3744 | 0S0702023002 | 低压绝缘鞋 | 5KV | 双 | 否 | 城供材料库 |  | 否 | 0 | 1376 | 0 | 1140 | 236 | 236 | 26.5487 | 6265.49 | 1 | 2026-04-01 04:10
3745 | 0S0702011502 | 皮套 | 五联 | 个 | 否 | 城供材料库 |  | 否 | 0 | 20 | 0 | 20 | 0 | 0 | 0 | 0 |  | 2022-05-01 04:15
3746 | 0S0701030104 | 低压验电器 | 380V | 只 | 否 | 城供材料库 |  | 否 | 0 | 4 | 0 | 4 | 0 | 0 | 0 | 0 |  | 2019-11-28 09:58
3747 | 0S0701010024 | 柱上开关绝缘罩 | 一套六只 | 套 | 否 | 城供材料库 | 金具二区[室内一楼] | 否 | 0 | 1 | 0 | 1 | 0 | 0 | 0 | 0 |  | 2026-02-01 04:13
3748 | 0S0701010023 | 跌落式开关防护罩 |  | 只 | 否 | 城供材料库 |  | 否 | 0 | 879.3 | 0 | 879.3 | 0 | 0 | 0 | 0 |  | 2026-04-01 04:10
3749 | 0S0701010021 | 变压器防护罩高压测 |  | 只 | 否 | 城供材料库 | 金具二区[室内一楼] | 否 | 0 | 297 | 0 | -93 | 390 | 390 | 23.4648 | 9151.26 |  | 2026-01-22 14:36
3750 | 0S0701010020 | 变压器防护罩低压测 | HL-BDZ-D20-500,06-A | 只 | 否 | 城供材料库 | 金具二区[室内一楼] | 否 | 0 | 275 | 0 | -124 | 399 | 399 | 23.4682 | 9363.83 |  | 2026-01-22 14:36
3751 | 0S0701010017 | 避雷器防护罩 |  | 只 | 否 | 城供材料库 |  | 否 | 0 | 285 | 0 | 114 | 171 | 171 | 7.9472 | 1358.97 |  | 2026-04-01 04:10
3752 | 0S0701010002 | 隔离开关防护罩 | 一套九只 | 只 | 否 | 城供材料库 |  | 否 | 0 | 1076 | 0 | 1076 | 0 | 0 | 0 | 0 |  | 2026-04-01 04:10
3753 | 0S0604000005 | 标志桩 | 150*150*950(mm) | 根 | 否 | 城供材料库 | 铁件三区 | 否 | 0 | 404 | 0 | 401 | 3 | 3 | 46.17 | 138.51 |  | 2025-10-01 04:16
3754 | 0S0604000004 | 标志桩 | 150*150*600(mm) | 块 | 否 | 城供材料库 |  | 否 | 0 | 52 | 0 | 52 | 0 | 0 | 0 | 0 | 1 | 2020-09-01 01:16
3755 | 0S0602010510 | 拉盘 | 510 | 块 | 否 | 城供材料库 |  | 否 | 0 | 73 | 0 | 73 | 0 | 0 | 0 | 0 |  | 2025-12-01 04:13
3756 | 0S0602010408 | 拉盘 | 408 | 块 | 否 | 城供材料库 | 铁件三区,铁件三区,铁件三区 | 否 | 0 | 325 | 0 | 325 | 0 | 0 | 0 | 0 |  | 2026-04-01 04:10
3757 | 0S0602010306 | 拉盘 | 306 | 块 | 否 | 城供材料库 | 铁件三区 | 否 | 0 | 79 | 0 | 79 | 0 | 0 | 0 | 0 |  | 2024-10-01 04:12
3758 | 0S0601040101 | A级球墨铸铁圆型井盖(含防坠网) | 外φ750/内φ700(mm),A级 | 套 | 否 | 城供材料库 |  | 否 | 0 | 5 | 0 | 5 | 0 | 0 | 0 | 0 |  | 2026-04-01 04:10
3759 | 0S0510000001 | 管勾 |  | 个 | 否 | 城供材料库 |  | 否 | 0 | 500 | 0 | 500 | 0 | 0 | 0 | 0 |  | 2024-10-30 08:53
3760 | 0S0507040025 | 打印套管 | φ2.5(mm) | 卷 | 否 | 城供材料库 |  | 否 | 0 | 127 | 0 | 115 | 12 | 12 | 30.9742 | 371.69 |  | 2026-04-01 04:11
3761 | 0S0506070750 | 管卡 | φ75(mm) | 个 | 否 | 城供材料库 |  | 否 | 0 | 2700 | 0 | 308 | 2392 | 2392 | 1.4275 | 3414.61 |  | 2026-04-01 04:10
3762 | 0S0506070500 | 管卡 | φ50(mm) | 个 | 否 | 城供材料库 |  | 否 | 0 | 96511 | 0 | 96511 | 0 | 0 | 0 | 0 | 84 | 2026-04-01 04:10
3763 | 0S0506060750 | 90度塑料弯头 | φ75(mm),PVC | 个 | 否 | 城供材料库 |  | 否 | 0 | 1913 | 0 | 1696 | 217 | 217 | 2.2851 | 495.86 |  | 2026-04-01 04:10
3764 | 0S0506060500 | 90度塑料弯头 | φ50(mm),PVC | 个 | 否 | 城供材料库 | 低压辅材区 | 否 | 0 | 58565 | 0 | 58565 | 0 | 0 | 0 | 0 | 86 | 2026-04-01 04:10
3765 | 0S0506040500 | 手制弯头 | φ50(mm) | 个 | 否 | 城供材料库 |  | 否 | 0 | 2408 | 0 | 2408 | 0 | 0 | 0 | 0 |  | 2024-12-01 04:15
3766 | 0S0506010750 | PVC管 | φ75(mm) | M | 否 | 城供材料库 |  | 否 | 0 | 4913 | 0 | 4913 | 0 | 0 | 0 | 0 |  | 2026-04-01 04:10
3767 | 0S0506010500 | PVC管 | φ50(mm) | M | 否 | 城供材料库 |  | 否 | 0 | 100193 | 48 | 98379 | 1814 | 1766 | 4.4845 | 8134.96 | 196 | 2026-04-01 04:11
3768 | 0S0419020002 | 冷缩三指套 | 70-95 | 套 | 否 | 城供材料库 |  | 否 | 0 | 20 | -1 | 20 | 0 | 1 | 0 | 0 |  | 2026-04-01 04:10
3769 | 0S0419010001 | 冷缩三指套 | 300-400 | 套 | 否 | 城供材料库 | 高压电缆辅材二区 | 否 | 0 | 14 | 0 | 14 | 0 | 0 | 0 | 0 |  | 2024-06-13 16:27
3770 | 0S0413160002 | 有机防火堵料 |  | KG | 否 | 城供材料库 |  | 否 | 0 | 1656 | 0 | 1656 | 0 | 0 | 0 | 0 |  | 2026-04-01 04:10
3771 | 0S0413130065 | 恒力弹簧 | P65 | 支 | 否 | 城供材料库 | 低压电缆辅材区[室内一楼阁楼],低压电缆辅材区[室内一楼阁楼] | 否 | 0 | 14492 | 171 | 13992 | 500 | 329 | 3.73 | 1864.99 | 159 | 2026-04-01 15:22
3772 | 0S0413130064 | 恒力弹簧 | P64 | 支 | 否 | 城供材料库 |  | 否 | 408 | 4942 | 64 | 4799 | 143 | 79 | 6.8645 | 981.63 | 40 | 2026-04-01 08:46
3773 | 0S0413130063 | 恒力弹簧 | P63 | 支 | 否 | 城供材料库 |  | 否 | 1106 | 20448 | 209 | 19943 | 505 | 296 | 2.4223 | 1223.28 | 166 | 2026-04-01 15:26
3774 | 0S0413120025 | 编织软铜线 | 25(mm2) | KG | 否 | 城供材料库 |  | 否 | 0 | 23524.2 | 85.5 | 23245.125 | 279.075 | 193.575 | 71.6815 | 20004.51 | 269 | 2026-04-03 09:46
3775 | 0S0413041600 | PVC绝缘带 | #1600,经济型 | 卷 | 否 | 城供材料库 |  | 否 | 0 | 3214 | 0 | 3129 | 85 | 85 | 4.7913 | 407.26 | 5 | 2026-04-01 04:10
3776 | 0S0413041500 | PVC绝缘带 | #1500,通用型,(红、黄、绿、黑、白、蓝) | 卷 | 否 | 城供材料库 |  | 否 | 0 | 124684 | 25 | 122163 | 2521 | 2496 | 2.0354 | 5131.25 | 2237 | 2026-04-01 04:10
3777 | 0S0413020004 | 自粘绝缘带 | DJ-21 | 卷 | 否 | 城供材料库 |  | 否 | 0 | 1332 | 0 | 1332 | 0 | 0 | 0 | 0 |  | 2026-04-01 04:10
3778 | 0S0413000007 | 相色带 |  | 卷 | 否 | 城供材料库 | 低压电缆辅材区[室内一楼阁楼] | 否 | 0 | 3300 | 0 | 3300 | 0 | 0 | 0 | 0 | 32 | 2026-02-01 04:13
3779 | 0S0412020265 | 低压热缩绝缘管 | φ15,1KV | M | 否 | 城供材料库 |  | 否 | 0 | 34210 | 0 | 32992 | 1218 | 1218 | 1.0583 | 1288.96 | 286 | 2026-04-01 04:10
3780 | 0S0412020202 | 低压热缩绝缘管 | φ30,1KV | M | 否 | 城供材料库 |  | 否 | 0 | 105648 | 432 | 105089 | 559 | 127 | 1.5932 | 890.59 | 1221 | 2026-04-01 16:01
3781 | 0S0412020201 | 低压热缩绝缘管 | φ25,1KV | M | 否 | 城供材料库 | 低压电缆辅材区[室内一楼阁楼] | 否 | 0 | 24954 | 0 | 24954 | 0 | 0 | 0 | 0 | 27 | 2026-04-01 16:01
3782 | 0S0412020200 | 低压热缩绝缘管 | φ20,1KV | M | 否 | 城供材料库 |  | 否 | 0 | 73700 | 165 | 73535 | 165 | 0 | 1.3166 | 217.24 | 847 | 2026-04-03 09:47
3783 | 0S0410020903 | NCB型T型接头 | 3*70mm2(前T),17.5KV | 套 | 否 | 城供材料库 |  | 否 | 0 | 0 | 0 | 0 | 0 | 0 | 0 | 0 |  | 2022-01-01 04:15
3784 | 0S0410020645 | T型接头 | 3*70(前T) | 套 | 否 | 城供材料库 | 高压电缆辅材一区[室内二楼] | 否 | 0 | 503 | 0 | 498 | 5 | 5 | 469.542 | 2347.71 | 2 | 2026-04-01 04:11
3785 | 0S0410020644 | T型接头 | 3*400(前T) | 套 | 否 | 城供材料库 | 高压电缆辅材一区[室内二楼],高压电缆辅材一区[室内二楼] | 否 | 0 | 273 | 0 | 270 | 3 | 3 | 461.6833 | 1385.05 | 3 | 2026-04-01 08:36
3786 | 0S0410020617 | T型接头 | 3*400(前T),库柏 | 套 | 否 | 城供材料库 |  | 否 | 0 | 0 | 0 | 0 | 0 | 0 | 0 | 0 |  | 2019-06-29 11:14
3787 | 0S0410020610 | T型接头 | 3*50(前T),库柏 | 套 | 否 | 城供材料库 | 高压电缆辅材二区 | 否 | 0 | 4 | 0 | 4 | 0 | 0 | 0 | 0 |  | 2025-05-20 11:42
3788 | 0S0410010306 | 肘型头 | 3*70 | 套 | 否 | 城供材料库 | 高压电缆辅材二区 | 否 | 0 | 34 | 0 | 34 | 0 | 0 | 0 | 0 |  | 2026-04-01 04:10
3789 | 0S0409060004 | 玻璃钢高压电缆中间接头防水防火防爆盒 | 300-400 | 个 | 否 | 城供材料库 |  | 否 | 0 | 1182 | 2 | 1170 | 12 | 10 | 171.3042 | 2055.65 | 8 | 2026-04-01 04:11
3790 | 0S0409060003 | 玻璃钢高压电缆中间接头防水防火防爆盒 | 150-240 | 个 | 否 | 城供材料库 |  | 否 | 0 | 39 | 0 | 39 | 0 | 0 | 0 | 0 |  | 2025-12-01 04:13
3791 | 0S0409060002 | 玻璃钢高压电缆中间接头防水防火防爆盒 | 70-120 | 个 | 否 | 城供材料库 |  | 否 | 0 | 35 | 0 | 35 | 0 | 0 | 0 | 0 |  | 2026-04-01 04:10
3792 | 0S0409030095 | SMC电缆中间接头防火防爆盒 | SMC(95-185),惠程 | 个 | 否 | 城供材料库 |  | 否 | 0 | 12 | 0 | 5 | 7 | 7 | 1973.8357 | 13816.85 |  | 2021-05-01 01:12
3793 | 0S0409010002 | CS195电缆中间接头防火防爆盒 | CS195+II型 | 个 | 否 | 城供材料库 |  | 否 | 0 | 20 | 0 | 14 | 6 | 6 | 3900.7683 | 23404.61 |  | 2025-05-20 11:42
3794 | 0S0408033147 | 冷缩电缆终端加长管 | 3170-4314CNTHB2,70-120 | 根 | 否 | 城供材料库 |  | 否 | 0 | 6 | 0 | 6 | 0 | 0 | 0 | 0 |  | 2023-10-01 04:13
3795 | 0S0408030302 | 冷缩电缆终端加长管 | CSTPH-3*(300-400)mm2,10KV | 根 | 否 | 城供材料库 |  | 否 | 0 | 9 | 0 | 9 | 0 | 0 | 0 | 0 |  | 2024-06-13 16:27
3796 | 0S0408030185 | 冷缩电缆终端加长管 | NCST-17.5/3*(185-240),10KV | 根 | 否 | 城供材料库 | 高压电缆辅材二区 | 否 | 0 | 84 | 0 | 84 | 0 | 0 | 0 | 0 | 1 | 2024-06-13 16:27
3797 | 0S0407030106 | 10KV冷缩三芯中间接头 | 300mm2 | 套 | 否 | 城供材料库 | 高压电缆辅材一区[室内二楼] | 否 | 0 | 346.8 | 0 | 332.8 | 14 | 14 | 774.1236 | 10837.73 | 2 | 2026-04-01 04:10
3798 | 0S0407030104 | 10KV冷缩三芯中间接头 | 185mm2 | 套 | 否 | 城供材料库 |  | 否 | 4 | 115 | 0 | 110 | 5 | 5 | 662.054 | 3310.27 |  | 2026-04-01 08:47
3799 | 0S0407030100 | 10KV冷缩三芯中间接头 | 70mm2 | 套 | 否 | 城供材料库 | 高压电缆辅材一区[室内二楼] | 否 | 0 | 361 | 0 | 224 | 137 | 137 | 683.8153 | 93682.7 |  | 2026-04-03 09:36
3800 | 0S0407020334 | QS2000冷缩中间接头 | QS2000-III-24KV/3*(300-400) | 套 | 否 | 城供材料库 |  | 否 | 0 | 43 | 0 | 43 | 0 | 0 | 0 | 0 |  | 2024-10-30 08:53
3801 | 0S0404000003 | 四等芯指套 | #3 | 只 | 否 | 城供材料库 |  | 否 | 0 | 79 | 0 | 79 | 0 | 0 | 0 | 0 |  | 2024-10-10 09:11
3802 | 0S0404000002 | 四等芯指套 | #2 | 只 | 否 | 城供材料库 |  | 否 | 0 | 44 | 0 | 44 | 0 | 0 | 0 | 0 |  | 2025-09-01 04:13
3803 | 0S0404000001 | 四等芯指套 | #1 | 只 | 否 | 城供材料库 |  | 否 | 0 | 50 | 0 | 50 | 0 | 0 | 0 | 0 |  | 2024-10-30 08:53
3804 | 0S0403010503 | 热缩中间头 | 3#,150-240,五芯,1KV | 套 | 否 | 城供材料库 |  | 否 | 0 | 4 | 0 | 4 | 0 | 0 | 0 | 0 |  | 2026-04-01 04:10
3805 | 0S0403010502 | 热缩中间头 | 2#,70-120,五芯,1KV | 套 | 否 | 城供材料库 |  | 否 | 0 | 1 | 0 | 1 | 0 | 0 | 0 | 0 |  | 2026-04-01 04:10
3806 | 0S0403010501 | 热缩中间头 | 1#,25-50,五芯,1KV | 套 | 否 | 城供材料库 |  | 否 | 0 | 6 | 0 | 6 | 0 | 0 | 0 | 0 |  | 2026-04-01 04:10
3807 | 0S0403010403 | 热缩中间头 | 3#,150-240,四芯1KV | 套 | 否 | 城供材料库 |  | 否 | 0 | 11 | 0 | 11 | 0 | 0 | 0 | 0 |  | 2026-04-01 04:11
3808 | 0S0402060002 | KCSTO冷缩三芯户外终端 | KCSTO-(185-400mm2)，10KV | 套 | 否 | 城供材料库 | 高压电缆辅材二区 | 否 | 0 | 11 | 0 | 0 | 11 | 11 | 940.1709 | 10341.88 |  | 2019-06-29 14:17
3809 | 0S0402021701 | NCSTO冷缩户外电缆终端头 | NCSTO-17.5/3*(70-150) | 套 | 否 | 城供材料库 | 高压电缆辅材二区 | 否 | 0 | 4 | 0 | 4 | 0 | 0 | 0 | 0 |  | 2025-06-01 04:14
3810 | 0S0401021801 | CSTO冷缩户外电缆终端头 | CSTO-3*(50-150)mm2,10KV | 套 | 否 | 城供材料库 |  | 否 | 0 | 7 | 0 | 7 | 0 | 0 | 0 | 0 |  | 2025-01-01 04:12
3811 | 0S0401021401 | NCSTI冷缩户内电缆终端头 | NCSTI-17.5/3*(70-150) | 套 | 否 | 城供材料库 | 高压电缆辅材二区 | 否 | 0 | 1 | 0 | 1 | 0 | 0 | 0 | 0 |  | 2024-12-03 14:22
3812 | 0S0401021215 | 10KV冷缩三芯户内终端 | NLS3-10/3 | 套 | 否 | 城供材料库 | 高压电缆辅材二区 | 否 | 0 | 5 | 0 | 5 | 0 | 0 | 0 | 0 |  | 2025-03-18 09:15
3813 | 0S0401020417 | (停用)CSTI冷缩户内电缆终端头 | CSTI-3*(50-150)mm2,10KV | 套 | 否 | 城供材料库 | 高压电缆辅材二区 | 否 | 0 | 3 | 0 | 3 | 0 | 0 | 0 | 0 |  | 2025-03-18 09:15
3814 | 0S0401020402 | CSTI122冷缩户内电缆终端头 | CSTI122-3A/3*(70-120),15KV | 套 | 否 | 城供材料库 |  | 否 | 0 | 2 | 0 | 2 | 0 | 0 | 0 | 0 |  | 2025-06-01 04:14
3815 | 0S0401010502 | 热缩户内电缆终端头 | 2#,70-120,五芯,1KV | 套 | 否 | 城供材料库 | 低压电缆辅材区[室内一楼阁楼],低压电缆辅材区[室内一楼阁楼] | 否 | 0 | 11 | 0 | 11 | 0 | 0 | 0 | 0 |  | 2026-04-01 04:11
3816 | 0S0401010501 | 热缩户内电缆终端头 | 1#,25-50,五芯,1KV | 套 | 否 | 城供材料库 |  | 否 | 0 | 192 | 0 | 192 | 0 | 0 | 0 | 0 |  | 2026-04-01 04:10
3817 | 0S0306410001 | MP3000塑壳单表箱 | 通用 | 台 | 否 | 城供材料库 |  | 否 | 0 | 0 | 0 | 0 | 0 | 0 | 0 | 0 |  | 2025-08-26 15:55
3818 | 0S0306293203 | IC65N断路器 | IC65N-3P-32A | 台 | 否 | 城供材料库 |  | 否 | 0 | 5 | 0 | 5 | 0 | 0 | 0 | 0 |  | 2025-06-13 11:51
3819 | 0S0306293202 | IC65N断路器 | IC65N-2P-32A | 台 | 否 | 城供材料库 |  | 否 | 0 | 97 | 0 | 97 | 0 | 0 | 0 | 0 |  | 2025-06-13 11:51
3820 | 0S0306021616 | HSM1断路器 | HSM1-160S/3300,160A | 台 | 否 | 城供材料库 |  | 否 | 0 | 5 | 0 | 5 | 0 | 0 | 0 | 0 |  | 2020-12-01 01:11
3821 | 0S0306021212 | HSM1断路器 | HSM1-125S/3300,125A | 台 | 否 | 城供材料库 |  | 否 | 0 | 10 | 0 | 10 | 0 | 0 | 0 | 0 |  | 2020-10-01 01:16
3822 | 0S0304020003 | 避雷器 | HY5WS9-17/50 | 只 | 否 | 城供材料库 |  | 否 | 0 | 1141 | 12 | 1127 | 14 | 2 | 66.6243 | 932.74 | 8 | 2026-04-01 04:10
3823 | 0S0303080003 | 10KV三相隔离开关 | 10KV,630A | 组 | 否 | 城供材料库 |  | 否 | 0 | 233 | 0 | 221 | 12 | 12 | 902.6467 | 10831.76 |  | 2026-04-01 04:10
3824 | 0S0303060630 | DS1012隔离开关 | DS1012/630A | 只 | 否 | 城供材料库 |  | 否 | 0 | 40 | 0 | 40 | 0 | 0 | 0 | 0 |  | 2024-12-01 04:15
3825 | 0S0303040630 | DCD-12隔离开关 | DCD-12/630A | 只 | 否 | 城供材料库 |  | 否 | 0 | 20 | 0 | 20 | 0 | 0 | 0 | 0 |  | 2024-10-01 04:12
3826 | 0S0301020363 | SFLAJ西熔管 | SFLAJ-12KV/63A | 支 | 否 | 城供材料库 | 安全工器具区 | 否 | 0 | 3 | 0 | 3 | 0 | 0 | 0 | 0 |  | 2023-11-24 14:27
3827 | 0S0205021090 | JH10拉线绝缘子 | JH10-90 | 只 | 否 | 城供材料库 |  | 否 | 0 | 25 | 0 | 25 | 0 | 0 | 0 | 0 |  | 2024-05-01 04:16
3828 | 0S0205010090 | PLH10拉紧绝缘子 | PLH10-90 | 只 | 否 | 城供材料库 | 铁件一区,铁件一区 | 否 | 0 | 385 | 0 | 385 | 0 | 0 | 0 | 0 |  | 2026-04-01 04:10
3829 | 0S0202052003 | FSP复合绝缘子 | FSP-220KV/0.8-3 | 只 | 否 | 城供材料库 | 铁件一区 | 否 | 0 | 1 | 0 | 1 | 0 | 0 | 0 | 0 |  | 2025-05-20 11:42
3830 | 0S0202026670 | FXBW4复合绝缘子 | FXBW4-66/70-1 | 只 | 否 | 城供材料库 | 铁件一区 | 否 | 0 | 45 | 0 | 45 | 0 | 0 | 0 | 0 |  | 2022-11-09 15:11
3831 | 0S0202022160 | FXBW4复合绝缘子 | FXBW4-220KV/160 | 只 | 否 | 城供材料库 | 铁件一区 | 否 | 0 | 6 | 0 | 6 | 0 | 0 | 0 | 0 |  | 2025-05-20 11:42
3832 | 0S0202011120 | FXBW复合绝缘子 | FXBW-110KV/120-3 | 只 | 否 | 城供材料库 |  | 否 | 0 | 24 | 0 | 12 | 12 | 12 | 185.84 | 2230.08 |  | 2023-11-24 14:19
3833 | 0S0202001070 | FXBW复合绝缘子 | FXBW-10KV/70 | 只 | 否 | 城供材料库 | 铁件一区 | 否 | 0 | 272 | 0 | 262 | 10 | 10 | 39.094 | 390.94 |  | 2026-04-01 04:10
3834 | 0S0201070010 | 交流盘形悬式瓷绝缘子 | U70BP/146D,280,450 | 片 | 否 | 城供材料库 | 铁件一区 | 否 | 0 | 673 | 0 | 649 | 24 | 24 | 66.3717 | 1592.92 | 1 | 2026-04-01 04:10
3835 | 0S0201050007 | 线路柱式瓷绝缘子 | R5ET105L,125,283,360 | 只 | 否 | 城供材料库 | 铁件一区 | 否 | 0 | 1870 | 0 | 1870 | 0 | 0 | 0 | 0 | 3 | 2025-09-25 17:18
3836 | 0S0201040103 | ED型茶台 | ED-3 | 只 | 否 | 城供材料库 |  | 否 | 0 | 2580 | 0 | 1599 | 981 | 981 | 1.6965 | 1664.23 |  | 2025-01-01 04:12
3837 | 0S0201040102 | ED型茶台 | ED-2 | 只 | 否 | 城供材料库 |  | 否 | 0 | 9048 | 0 | 8882 | 166 | 166 | 5.4898 | 911.3 |  | 2026-04-01 04:10
3838 | 0S0201040101 | ED型茶台 | ED-1 | 只 | 否 | 城供材料库 |  | 否 | 0 | 50 | 0 | -1213 | 1263 | 1263 | 1.8974 | 2396.43 | -1 | 2026-04-01 04:10
3839 | 0S0201030206 | P型针式瓶 | P-6T | 只 | 否 | 城供材料库 |  | 否 | 0 | 718 | 0 | 718 | 0 | 0 | 0 | 0 | 2 | 2026-04-01 04:10
3840 | 0S0201030116 | PS型针式瓶 | PS-15T/500 | 只 | 否 | 城供材料库 | 铁件一区 | 否 | 0 | 5700 | 4 | 5433 | 267 | 263 | 46.7347 | 12478.1752 | 22 | 2026-04-03 09:49
3841 | 0S0201030115 | PS型针式瓶 | PS-15 | 只 | 否 | 城供材料库 |  | 否 | 0 | 450 | 0 | 450 | 0 | 0 | 0 | 0 |  | 2026-04-01 04:10
3842 | 0S0201020207 | XP悬式瓷瓶 | XP-7 | 片 | 否 | 城供材料库 | 铁件一区 | 否 | 0 | 6153 | 53 | 5941 | 212 | 159 | 53.5424 | 11350.98 | 25 | 2026-04-03 09:38
3843 | 0S0201020102 | XWP交流盘形悬式瓷绝缘子 | XWP-70 | 片 | 否 | 城供材料库 | 铁件一区 | 否 | 0 | 85 | 0 | 85 | 0 | 0 | 0 | 0 | 2 | 2023-11-24 14:27
3844 | 0S0110000030 | GUT可调线夹 | GUT-30 | 个 | 否 | 城供材料库 | 订货区[室内一楼],订货区[室内一楼] | 否 | 0 | 103 | 0 | 56 | 47 | 47 | 19.8309 | 932.05 | 2 | 2024-12-01 04:15
3845 | 0S0110000020 | GUT可调线夹 | GUT-20 | 个 | 否 | 城供材料库 |  | 否 | 0 | 138 | 0 | 71 | 67 | 67 | 14.7482 | 988.13 |  | 2026-04-01 04:10
3846 | 0S0107310002 | NXL型线夹 | NXL-2(带绝缘罩) | 套 | 否 | 城供材料库 | 订货区[室内一楼] | 否 | 0 | 209 | 0 | 203 | 6 | 6 | 27.4783 | 164.87 |  | 2025-11-01 04:10
3847 | 0S0107276055 | XG悬垂线夹 | XG-4022 | 个 | 否 | 城供材料库 | 订货区[室内一楼] | 否 | 0 | 15 | 0 | 15 | 0 | 0 | 0 | 0 |  | 2022-11-09 15:11
3848 | 0S0107253502 | TCB心形环 | TCB-35-B | 个 | 否 | 城供材料库 |  | 否 | 0 | 100 | 0 | 100 | 0 | 0 | 0 | 0 | 3 | 2020-11-01 01:11
3849 | 0S0107252702 | TCB心形环 | TCB-27-B | 个 | 否 | 城供材料库 | 订货区[室内一楼] | 否 | 0 | 67 | 0 | 67 | 0 | 0 | 0 | 0 |  | 2026-04-01 04:10
3850 | 0S0107240120 | HG防盗环 | HG-GDE120 | 个 | 否 | 城供材料库 |  | 否 | 0 | 55 | 0 | 55 | 0 | 0 | 0 | 0 | 2 | 2024-12-01 04:15
3851 | 0S0107240070 | HG防盗环 | HG-GDE70 | 个 | 否 | 城供材料库 |  | 否 | 0 | 74 | 0 | 74 | 0 | 0 | 0 | 0 |  | 2026-04-01 04:11
3852 | 0S0107231224 | DB型调整板 | DB-12100-240 | 只 | 否 | 城供材料库 | 订货区[室内一楼] | 否 | 0 | 60 | 0 | 60 | 0 | 0 | 0 | 0 |  | 2025-05-20 11:42
3853 | 0S0107220007 | PD型挂板 | PD-7 | 只 | 否 | 城供材料库 | 订货区[室内一楼] | 否 | 0 | 20 | 0 | 20 | 0 | 0 | 0 | 0 |  | 2025-12-01 04:13
3854 | 0S0107200003 | NX型线夹 | NX-3 | 只 | 否 | 城供材料库 |  | 否 | 0 | 246 | 0 | 231 | 15 | 15 | 35.814 | 537.21 |  | 2026-04-01 04:10
3855 | 0S0107200002 | NX型线夹 | NX-2 | 只 | 否 | 城供材料库 |  | 否 | 0 | 855 | 0 | 855 | 0 | 0 | 0 | 0 | 2 | 2026-04-01 04:10
3856 | 0S0107200001 | NX型线夹 | NX-1 | 只 | 否 | 城供材料库 |  | 否 | 0 | 256 | 0 | -121 | 377 | 377 | 12.855 | 4846.32 |  | 2026-04-01 04:10
3857 | 0S0107150020 | UL型挂环 | UL-20 | 块 | 否 | 城供材料库 | 订货区[室内一楼] | 否 | 0 | 10 | 0 | 10 | 0 | 0 | 0 | 0 |  | 2024-04-01 04:15
3858 | 0S0107150007 | UL型挂环 | UL-7 | 块 | 否 | 城供材料库 | 订货区[室内一楼] | 否 | 0 | 78 | 0 | 78 | 0 | 0 | 0 | 0 |  | 2025-05-01 04:13
3859 | 0S0107145070 | TH鸡心环 | TH-5070 | 只 | 否 | 城供材料库 |  | 否 | 0 | 236 | 0 | 236 | 0 | 0 | 0 | 0 |  | 2026-04-01 04:10
3860 | 0S0107140100 | TH鸡心环 | TH-100 | 只 | 否 | 城供材料库 |  | 否 | 0 | 177 | 0 | 177 | 0 | 0 | 0 | 0 | 6 | 2024-12-01 04:15
3861 | 0S0107133002 | NYG液压型耐张线夹 | NYG-300/25 | 只 | 否 | 城供材料库 | 订货区[室内一楼] | 否 | 0 | 6 | 0 | 6 | 0 | 0 | 0 | 0 |  | 2024-07-26 08:45
3862 | 0S0107100502 | XGU悬垂线夹 | XGU-5 | 只 | 否 | 城供材料库 |  | 否 | 0 | 6 | 0 | 6 | 0 | 0 | 0 | 0 |  | 2020-12-01 01:11
3863 | 0S0107090030 | 安普楔形线夹(600411) | LGJ/JKLYJ-70/70 | 只 | 否 | 城供材料库 |  | 否 | 0 | 3 | 0 | -1 | 4 | 4 | 36.1725 | 144.69 |  | 2026-04-01 04:10
3864 | 0S0107090018 | 安普楔形线夹(602007) | LGJ/LGJ-185/120.150 | 只 | 否 | 城供材料库 |  | 否 | 0 | 1 | 0 | 1 | 0 | 0 | 0 | 0 |  | 2021-10-16 20:03
3865 | 0S0107090017 | 安普楔形线夹(602031-4) | LGJ/LGJ-185/185 | 只 | 否 | 城供材料库 |  | 否 | 0 | 6 | 0 | -174 | 180 | 180 | 72.796 | 13103.28 |  | 2026-04-01 04:10
3866 | 0S0107070003 | UT线夹 | UT-3 | 只 | 否 | 城供材料库 |  | 否 | 0 | 121 | 0 | 68 | 53 | 53 | 39.1134 | 2073.01 |  | 2026-04-01 04:11
3867 | 0S0107070002 | UT线夹 | UT-2 | 只 | 否 | 城供材料库 |  | 否 | 0 | 205 | 1 | 204 | 1 | 0 | 32.9917 | 32.9917 |  | 2026-04-03 09:49
3868 | 0S0107061070 | PLP耐张线夹 | PLP-GDE-10070(NL-70/G) | 支 | 否 | 城供材料库 | 订货区[室内一楼] | 否 | 0 | 184 | 0 | 184 | 0 | 0 | 0 | 0 |  | 2025-12-01 04:13
3869 | 0S0107061050 | PLP耐张线夹 | PLP-GDE-10050(NL-50/G) | 支 | 否 | 城供材料库 |  | 否 | 0 | 78 | 0 | 78 | 0 | 0 | 0 | 0 |  | 2025-08-26 15:55
3870 | 0S0107055055 | NY液压型耐张线夹 | NY-500/55 | 只 | 否 | 城供材料库 | 订货区[室内一楼] | 否 | 0 | 30 | 0 | 30 | 0 | 0 | 0 | 0 |  | 2024-07-24 09:56
3871 | 0S0107055003 | NY液压型耐张线夹 | NY-500/35 | 只 | 否 | 城供材料库 |  | 否 | 0 | 74 | 0 | 74 | 0 | 0 | 0 | 0 |  | 2022-06-01 04:11
3872 | 0S0107050035 | NY液压型耐张线夹 | NY-35G | 只 | 否 | 城供材料库 | 订货区[室内一楼] | 否 | 0 | 4 | 0 | 4 | 0 | 0 | 0 | 0 |  | 2022-11-09 15:11
3873 | 0S0107040005 | JDL型接地线夹及绝缘罩10KV | J10DL50～240 | 只 | 否 | 城供材料库 |  | 否 | 0 | 607 | 0 | 548 | 59 | 59 | 24.8983 | 1469 | 4 | 2026-04-01 04:10
3874 | 0S0107032400 | J10NL耐张线夹 | J10NL-240 | 套 | 否 | 城供材料库 |  | 否 | 0 | 302 | 0 | 302 | 0 | 0 | 0 | 0 |  | 2026-04-01 04:10
3875 | 0S0107031851 | J10NL耐张线夹 | J10NL-185(NX-IY) | 套 | 否 | 城供材料库 |  | 否 | 0 | 175 | 0 | 160 | 15 | 15 | 77.074 | 1156.11 | 2 | 2026-04-01 04:10
3876 | 0S0107031500 | J10NL耐张线夹 | J10NL-150 | 套 | 否 | 城供材料库 | 订货区[室内一楼],订货区[室内一楼] | 否 | 0 | 82 | 0 | 82 | 0 | 0 | 0 | 0 |  | 2025-08-26 15:55
3877 | 0S0107030950 | J10NL耐张线夹 | J10NL-95 | 套 | 否 | 城供材料库 | 订货区[室内一楼] | 否 | 0 | 263 | 0 | 263 | 0 | 0 | 0 | 0 |  | 2026-04-01 04:10
3878 | 0S0107030703 | J10NL耐张线夹 | J10NL-70(NX-IIIY) | 套 | 否 | 城供材料库 |  | 否 | 0 | 362 | 0 | 362 | 0 | 0 | 0 | 0 | -1 | 2026-04-01 04:10
3879 | 0S0107030500 | J10NL耐张线夹 | J10NL-50 | 套 | 否 | 城供材料库 | 订货区[室内一楼] | 否 | 0 | 18 | 0 | 18 | 0 | 0 | 0 | 0 |  | 2023-11-24 14:27
3880 | 0S0107013384 | 弹射芯 | 69338-4(黄色) | 只 | 否 | 城供材料库 |  | 否 | 0 | 213 | 0 | 89 | 124 | 124 | 9.521 | 1180.6 |  | 2026-04-01 04:10
3881 | 0S0107013381 | 弹射芯 | 69338-1(蓝色) | 只 | 否 | 城供材料库 |  | 否 | 0 | 642 | 0 | 522 | 120 | 120 | 10.6192 | 1274.31 | -2 | 2026-04-01 04:10
3882 | 0S0106100400 | GT铜连接管 | GT-400 | 只 | 否 | 城供材料库 |  | 否 | 0 | 3390 | 0 | 3019 | 371 | 371 | 26.5717 | 9858.09 | 25 | 2026-04-01 04:10
3883 | 0S0106100300 | GT铜连接管 | GT-300 | 只 | 否 | 城供材料库 |  | 否 | 0 | 2083 | 0 | 1550 | 533 | 533 | 15.0442 | 8018.57 | 33 | 2026-04-01 04:10
3884 | 0S0106100240 | GT铜连接管 | GT-240 | 只 | 否 | 城供材料库 |  | 否 | 0 | 446.07 | 0 | 400.07 | 46 | 46 | 19.7037 | 906.37 | 7 | 2026-04-03 09:46
3885 | 0S0106100185 | GT铜连接管 | GT-185 | 只 | 否 | 城供材料库 |  | 否 | 0 | 203 | 0 | -313 | 516 | 516 | 15.8265 | 8166.49 | 1 | 2026-04-01 04:10
3886 | 0S0106100150 | GT铜连接管 | GT-150 | 只 | 否 | 城供材料库 |  | 否 | 0 | 497 | 0 | -129 | 626 | 626 | 12.66 | 7925.17 | 1 | 2026-04-01 04:10
3887 | 0S0106100120 | GT铜连接管 | GT-120 | 只 | 否 | 城供材料库 |  | 否 | 0 | 404.59 | 0 | -301.41 | 706 | 706 | 8.296 | 5857 | 1 | 2026-04-01 04:10
3888 | 0S0106100095 | GT铜连接管 | GT-95 | 只 | 否 | 城供材料库 |  | 否 | 0 | 390 | 0 | -443 | 833 | 833 | 6.5317 | 5440.88 | 2 | 2026-04-01 04:10
3889 | 0S0106100070 | GT铜连接管 | GT-70 | 只 | 否 | 城供材料库 |  | 否 | 0 | 496 | 0 | 383 | 113 | 113 | 5.9083 | 667.64 | 11 | 2026-04-01 04:10
3890 | 0S0106100050 | GT铜连接管 | GT-50 | 只 | 否 | 城供材料库 |  | 否 | 0 | 178 | 0 | -424 | 602 | 602 | 2.883 | 1735.54 | 4 | 2026-04-01 04:10
3891 | 0S0106100035 | GT铜连接管 | GT-35 | 只 | 否 | 城供材料库 |  | 否 | 0 | 331.6 | 0 | -267.4 | 599 | 599 | 2.6532 | 1589.25 | 1 | 2026-04-01 04:11
3892 | 0S0106100025 | GT铜连接管 | GT-25 | 只 | 否 | 城供材料库 |  | 否 | 0 | 757 | 0 | -492 | 1249 | 1249 | 1.8712 | 2337.19 | 1 | 2026-04-01 04:10
3893 | 0S0106100016 | GT铜连接管 | GT-16 | 只 | 否 | 城供材料库 |  | 否 | 0 | 44 | 4 | -905 | 949 | 945 | 1.6869 | 1600.91 |  | 2026-04-01 04:10
3894 | 0S0106072150 | 铜铝鼻子 | DTL2-150F | 只 | 否 | 城供材料库 | 金具一区[室内二楼] | 否 | 0 | 68 | 0 | 8 | 60 | 60 | 7.18 | 430.8 |  | 2022-05-01 04:15
3895 | 0S0106070240 | 铜铝鼻子 | DTL-240 | 只 | 否 | 城供材料库 |  | 否 | 0 | 512 | 0 | 512 | 0 | 0 | 0 | 0 | -3 | 2026-04-01 04:10
3896 | 0S0106070185 | 铜铝鼻子 | DTL-185 | 只 | 否 | 城供材料库 |  | 否 | 0 | 1038 | 0 | 436 | 602 | 602 | 7.8591 | 4731.15 |  | 2026-04-01 04:10
3897 | 0S0106070150 | 铜铝鼻子 | DTL-150 | 只 | 否 | 城供材料库 |  | 否 | 0 | 464 | 0 | 79 | 385 | 385 | 9.7949 | 3771.04 |  | 2026-04-01 04:10
3898 | 0S0106070120 | 铜铝鼻子 | DTL-120 | 只 | 否 | 城供材料库 |  | 否 | 0 | 210 | 0 | -167 | 377 | 377 | 6.258 | 2359.26 |  | 2026-04-01 04:10
3899 | 0S0106070095 | 铜铝鼻子 | DTL-95 | 只 | 否 | 城供材料库 |  | 否 | 0 | 1765 | 0 | -210 | 1975 | 1975 | 6.0537 | 11956.04 |  | 2026-04-01 04:10
3900 | 0S0106070070 | 铜铝鼻子 | DTL-70 | 只 | 否 | 城供材料库 |  | 否 | 0 | 2589 | 0 | -304 | 2893 | 2893 | 4.1444 | 11989.7 | 4 | 2026-04-01 04:11
3901 | 0S0106070050 | 铜铝鼻子 | DTL-50 | 只 | 否 | 城供材料库 |  | 否 | 0 | 1686 | 0 | 533 | 1153 | 1153 | 3.15 | 3631.95 |  | 2026-04-01 04:10
3902 | 0S0106070035 | 铜铝鼻子 | DTL-35 | 只 | 否 | 城供材料库 |  | 否 | 0 | 5329 | 0 | 4149 | 1180 | 1180 | 2.3212 | 2739.01 |  | 2026-04-01 04:10
3903 | 0S0106070025 | 铜铝鼻子 | DTL-25 | 只 | 否 | 城供材料库 |  | 否 | 0 | 4479 | 0 | 2107 | 2372 | 2372 | 2.387 | 5662.06 | 1 | 2026-04-01 04:10
3904 | 0S0106070016 | 铜铝鼻子 | DTL-16 | 只 | 否 | 城供材料库 | 金具一区[室内二楼] | 否 | 0 | 500 | 0 | 0 | 500 | 500 | 0.99138 | 495.69 |  | 2019-06-29 14:17
3905 | 0S0106053400 | 双孔铜鼻子 | DT2-400Y | 只 | 否 | 城供材料库 |  | 否 | 0 | 182 | 0 | 182 | 0 | 0 | 0 | 0 | 3 | 2026-04-01 04:10
3906 | 0S0106053250 | 双孔铜鼻子 | DT2-300Y | 只 | 否 | 城供材料库 | 金具一区[室内二楼] | 否 | 0 | 27 | 0 | -64 | 91 | 91 | 48.6392 | 4426.17 | 2 | 2026-03-01 04:12
3907 | 0S0106053240 | 双孔铜鼻子 | DT2-240Y | 只 | 否 | 城供材料库 | 金具一区[室内二楼] | 否 | 0 | 6225 | 0 | 6225 | 0 | 0 | 0 | 0 | 49 | 2026-04-01 04:10
3908 | 0S0106053150 | 双孔铜鼻子 | DT2-150Y | 只 | 否 | 城供材料库 | 金具一区[室内二楼] | 否 | 0 | 2920 | 0 | 2830 | 90 | 90 | 20.5296 | 1847.66 | 6 | 2026-04-01 04:10
3909 | 0S0106053095 | 双孔铜鼻子 | DT2-95Y | 只 | 否 | 城供材料库 |  | 否 | 0 | 1190 | 0 | 1190 | 0 | 0 | 0 | 0 | 1 | 2026-04-01 04:10
3910 | 0S0106053070 | 双孔铜鼻子 | DT2-70Y | 只 | 否 | 城供材料库 |  | 否 | 0 | 724 | 0 | 724 | 0 | 0 | 0 | 0 |  | 2026-04-01 04:10
3911 | 0S0106053050 | 双孔铜鼻子 | DT2-50Y | 只 | 否 | 城供材料库 |  | 否 | 0 | 0 | 0 | 0 | 0 | 0 | 0 | 0 |  | 2019-06-29 11:14
3912 | 0S0106053035 | 双孔铜鼻子 | DT2-35Y | 只 | 否 | 城供材料库 |  | 否 | 0 | 0 | 0 | 0 | 0 | 0 | 0 | 0 |  | 2019-06-29 11:14
3913 | 0S0106053025 | 双孔铜鼻子 | DT2-25Y | 只 | 否 | 城供材料库 |  | 否 | 0 | 0 | 0 | 0 | 0 | 0 | 0 | 0 |  | 2019-06-29 11:14
3914 | 0S0106053016 | 双孔铜鼻子 | DT2-16Y | 只 | 否 | 城供材料库 |  | 否 | 0 | 0 | 0 | 0 | 0 | 0 | 0 | 0 |  | 2019-06-29 11:14
3915 | 0S0106052240 | 双孔铜鼻子 | DT2-240F | 只 | 否 | 城供材料库 | 金具一区[室内二楼] | 否 | 0 | 396 | 0 | 396 | 0 | 0 | 0 | 0 | 17 | 2024-07-01 04:16
3916 | 0S0106050400 | 铜鼻子 | DT(G)-400 | 只 | 否 | 城供材料库 |  | 否 | 0 | 1722 | 0 | 1497 | 225 | 225 | 45.7543 | 10294.72 | 20 | 2026-04-01 04:11
3917 | 0S0106050300 | 铜鼻子 | DT(G)-300 | 只 | 否 | 城供材料库 |  | 否 | 0 | 1943 | 0 | 1719 | 224 | 224 | 44.0142 | 9859.19 | 30 | 2026-04-01 04:10
3918 | 0S0106050240 | 铜鼻子 | DT(G)-240 | 只 | 否 | 城供材料库 |  | 否 | 500 | 18031 | 0 | 17531 | 500 | 500 | 26.0973 | 13048.67 | 126 | 2026-04-03 09:45
3919 | 0S0106050185 | 铜鼻子 | DT(G)-185 | 只 | 否 | 城供材料库 |  | 否 | 200 | 8348 | 0 | 8340 | 8 | 8 | 21.9975 | 175.98 | 73 | 2026-04-01 04:10
3920 | 0S0106050150 | 铜鼻子 | DT(G)-150 | 只 | 否 | 城供材料库 |  | 否 | 0 | 7077 | 0 | 6422 | 655 | 655 | 17.0195 | 11147.76 | 16 | 2026-04-03 09:36
3921 | 0S0106050120 | 铜鼻子 | DT(G)-120 | 只 | 否 | 城供材料库 |  | 否 | 500 | 15208 | 0 | 15208 | 0 | 0 | 0 | 0 | 190 | 2026-04-01 04:10
3922 | 0S0106050095 | 铜鼻子 | DT(G)-95 | 只 | 否 | 城供材料库 |  | 否 | 500 | 17427 | 0 | 17427 | 0 | 0 | 0 | 0 | 187 | 2026-04-03 09:36
3923 | 0S0106050070 | 铜鼻子 | DT(G)-70 | 只 | 否 | 城供材料库 |  | 否 | 0 | 28343 | 0 | 28063 | 280 | 280 | 8.0533 | 2254.93 | 260 | 2026-04-03 09:45
3924 | 0S0106050050 | 铜鼻子 | DT(G)-50 | 只 | 否 | 城供材料库 |  | 否 | 0 | 19365 | 0 | 19182 | 183 | 183 | 6.4448 | 1179.4 | 55 | 2026-04-03 09:43
3925 | 0S0106050035 | 铜鼻子 | DT(G)-35 | 只 | 否 | 城供材料库 |  | 否 | 0 | 28633 | 0 | 28478 | 155 | 155 | 4.6991 | 728.36 | 264 | 2026-04-01 04:10
3926 | 0S0106050025 | 铜鼻子 | DT(G)-25 | 只 | 否 | 城供材料库 |  | 否 | 0 | 16993 | 0 | 16842 | 151 | 151 | 3.2625 | 492.64 | 28 | 2026-04-01 04:10
3927 | 0S0106050016 | 铜鼻子 | DT(G)-16 | 只 | 否 | 城供材料库 |  | 否 | 200 | 13398 | 0 | 13352 | 46 | 46 | 2.743 | 126.18 | 42 | 2026-04-01 04:10
3928 | 0S0106050010 | 铜鼻子 | DT(G)-10 | 只 | 否 | 城供材料库 |  | 否 | 0 | 1835 | 0 | 1531 | 304 | 304 | 1.7544 | 533.33 |  | 2026-04-01 04:10
3929 | 0S0106030810 | OT-50接线端子 | OT-50,φ10 | 只 | 否 | 城供材料库 |  | 否 | 0 | 1857.29 | 0 | 1857.29 | 0 | 0 | 0 | 0 | 53 | 2026-04-01 04:10
3930 | 0S0106030712 | OT-35接线端子 | OT-35,φ12 | 只 | 否 | 城供材料库 | 金具一区[室内二楼] | 否 | 0 | 17506 | 0 | 17506 | 0 | 0 | 0 | 0 | 158 | 2026-04-01 04:10
3931 | 0S0106030612 | OT-25接线端子 | OT-25,φ12 | 只 | 否 | 城供材料库 |  | 否 | 0 | 19298 | 0 | 19298 | 0 | 0 | 0 | 0 | -9 | 2026-04-01 04:10
3932 | 0S0106024040 | SYG铜铝过镀设备线夹 | SYG-95/20B | 只 | 否 | 城供材料库 |  | 否 | 0 | 6 | 0 | 6 | 0 | 0 | 0 | 0 |  | 2022-11-09 15:11
3933 | 0S0106022432 | SYG铜铝过镀设备线夹 | SYG-240/30B | 只 | 否 | 城供材料库 |  | 否 | 0 | 12 | 0 | 12 | 0 | 0 | 0 | 0 |  | 2025-05-20 11:42
3934 | 0S0106012431 | SY设备线夹 | SY-240/30A | 只 | 否 | 城供材料库 |  | 否 | 0 | 23 | 0 | 23 | 0 | 0 | 0 | 0 |  | 2023-02-01 04:12
3935 | 0S0105230007 | Q型球头挂环 | Q-7 | 只 | 否 | 城供材料库 |  | 否 | 0 | 2957 | 0 | 2919 | 38 | 38 | 5.4911 | 208.66 | 3 | 2026-04-03 09:47
3936 | 0S0105220207 | W1型碗头挂板 | W1-7B | 只 | 否 | 城供材料库 |  | 否 | 0 | 838 | 0 | 800 | 38 | 38 | 10.6692 | 405.43 | 4 | 2026-04-01 04:10
3937 | 0S0105210770 | WS型碗头挂板 | WS-0770 | 只 | 否 | 城供材料库 | 订货区[室内一楼] | 否 | 0 | 18 | 0 | 18 | 0 | 0 | 0 | 0 |  | 2025-05-20 11:42
3938 | 0S0105210010 | WS型碗头挂板 | WS-10 | 只 | 否 | 城供材料库 | 订货区[室内一楼] | 否 | 0 | 138 | 0 | 138 | 0 | 0 | 0 | 0 |  | 2024-09-25 14:25
3939 | 0S0105210007 | WS型碗头挂板 | WS-7 | 只 | 否 | 城供材料库 | 订货区[室内一楼] | 否 | 0 | 146 | 0 | 146 | 0 | 0 | 0 | 0 | 5 | 2025-05-20 11:42
3940 | 0S0105200007 | Z1型直角挂板 | Z1-7 | 只 | 否 | 城供材料库 |  | 否 | 0 | 1303 | 0 | 1303 | 0 | 0 | 0 | 0 | -1 | 2026-04-03 09:47
3941 | 0S0105161270 | L型联板 | L-12-70/400 | 只 | 否 | 城供材料库 | 订货区[室内一楼] | 否 | 0 | 42 | 0 | 42 | 0 | 0 | 0 | 0 |  | 2026-03-01 04:12
3942 | 0S0105161040 | L型联板 | L-1040 | 只 | 否 | 城供材料库 |  | 否 | 0 | 108 | 0 | 108 | 0 | 0 | 0 | 0 | 2 | 2025-05-20 11:42
3943 | 0S0105150010 | PT型调整板 | PT-10 | 只 | 否 | 城供材料库 | 订货区[室内一楼] | 否 | 0 | 6 | 0 | 6 | 0 | 0 | 0 | 0 |  | 2025-05-20 11:42
3944 | 0S0105150007 | PT型调整板 | PT-7 | 只 | 否 | 城供材料库 | 订货区[室内一楼] | 否 | 0 | 90 | 0 | 52 | 38 | 38 | 19.2479 | 731.42 |  | 2021-07-01 07:15
3945 | 0S0105141212 | PH型加长延长环（环体焊接） | PH-12120 | 只 | 否 | 城供材料库 | 订货区[室内一楼] | 否 | 0 | 9 | 0 | 9 | 0 | 0 | 0 | 0 |  | 2023-11-24 14:27
3946 | 0S0105140012 | PH型延长环（环体焊接） | PH-12 | 只 | 否 | 城供材料库 | 金具四区 | 否 | 0 | 149 | 0 | 93 | 56 | 56 | 9.8075 | 549.22 |  | 2026-04-01 04:10
3947 | 0S0105140010 | PH型延长环（环体焊接） | PH-10 | 只 | 否 | 城供材料库 |  | 否 | 0 | 135 | 0 | 31 | 104 | 104 | 8.0491 | 837.11 | 1 | 2026-04-01 04:10
3948 | 0S0105140007 | PH型延长环（环体焊接） | PH-7 | 只 | 否 | 城供材料库 |  | 否 | 0 | 347 | 1 | 336 | 11 | 10 | 6.3765 | 70.1412 |  | 2026-04-03 09:49
3949 | 0S0105131695 | U型挂环 | U-1695 | 只 | 否 | 城供材料库 | 订货区[室内一楼] | 否 | 0 | 51 | 0 | 51 | 0 | 0 | 0 | 0 | 1 | 2025-05-20 11:42
3950 | 0S0105131291 | U型挂环 | U-1290A | 只 | 否 | 城供材料库 | 订货区[室内一楼] | 否 | 0 | 12 | 0 | 12 | 0 | 0 | 0 | 0 |  | 2022-11-09 15:11
3951 | 0S0105131290 | U型挂环 | U-1290 | 只 | 否 | 城供材料库 | 订货区[室内一楼] | 否 | 0 | 36 | 0 | 36 | 0 | 0 | 0 | 0 | -1 | 2025-05-20 11:42
3952 | 0S0105130770 | U型挂环 | U-0770 | 只 | 否 | 城供材料库 | 订货区[室内一楼] | 否 | 0 | 35 | 0 | 35 | 0 | 0 | 0 | 0 |  | 2023-11-24 14:27
3953 | 0S0105130020 | U型挂环 | U-20 | 只 | 否 | 城供材料库 | 订货区[室内一楼] | 否 | 0 | 134 | 2 | 132 | 2 | 0 | 25.66 | 51.32 |  | 2026-04-03 09:49
3954 | 0S0105130012 | U型挂环 | U-12 | 只 | 否 | 城供材料库 |  | 否 | 0 | 264 | 0 | 145 | 119 | 119 | 14.6783 | 1746.72 | 1 | 2026-04-01 04:10
3955 | 0S0105130010 | U型挂环 | U-10 | 只 | 否 | 城供材料库 |  | 否 | 0 | 247 | 0 | 247 | 0 | 0 | 0 | 0 |  | 2024-12-01 04:15
3956 | 0S0105130007 | U型挂环 | U-7 | 只 | 否 | 城供材料库 |  | 否 | 0 | 844 | 0 | 789 | 55 | 55 | 5.9405 | 326.73 |  | 2026-04-01 04:10
3957 | 0S0105120750 | QP型球头挂环 | QP-0750 | 只 | 否 | 城供材料库 | 订货区[室内一楼] | 否 | 0 | 123 | 0 | 123 | 0 | 0 | 0 | 0 |  | 2023-11-24 14:27
3958 | 0M0102020408 | YJV22铠装四芯铜芯低压电缆 | YJV22-0.6/1kV-4*70 | M | 否 | 城供材料库 | 低压电缆区 | 否 | 0 | 2410 | 0 | 2315 | 95 | 95 | 129.9486 | 12345.12 |  | 2026-04-01 04:10
3959 | 0M0102020407 | YJV22铠装四芯铜芯低压电缆 | YJV22-0.6/1kV-4*50 | M | 否 | 城供材料库 | 低压电缆区 | 否 | 0 | 2264 | 0 | 2211 | 53 | 53 | 77.8738 | 4127.31 | 25 | 2026-04-03 09:38
3960 | 0M0102020406 | YJV22铠装四芯铜芯低压电缆 | YJV22-0.6/1kV-4*35 | M | 否 | 城供材料库 | 低压电缆区 | 否 | 0 | 3545 | 0 | 3475 | 70 | 70 | 65.8321 | 4608.25 |  | 2026-04-01 04:10
3961 | 0M0102020405 | YJV22铠装四芯铜芯低压电缆 | YJV22-0.6/1kV-4*25 | M | 否 | 城供材料库 |  | 否 | 0 | 4625 | 0 | 4625 | 0 | 0 | 0 | 0 |  | 2026-04-01 04:10
3962 | 0M0102020404 | YJV22铠装四芯铜芯低压电缆 | YJV22-1KV/4*16 | M | 否 | 城供材料库 |  | 否 | 0 | 320 | 0 | 320 | 0 | 0 | 0 | 0 | 15 | 2026-04-01 04:10
3963 | 0M0101030340 | YJV22铠装三芯铜芯中压电缆 | YJV22-10KV/3*400 | M | 否 | 城供材料库 |  | 否 | 0 | 2835.2 | 0 | 1827.2 | 1008 | 1008 | 718.255 | 724001.05 | 10 | 2026-04-01 04:10
3964 | 0M0101030330 | YJV22铠装三芯铜芯中压电缆 | YJV22-10KV/3*300 | M | 否 | 城供材料库 |  | 否 | 0 | 3386.7 | 0 | 3018.7 | 368 | 368 | 563.3028 | 207295.43 | -2 | 2026-04-01 04:10
3965 | 0M0101030324 | YJV22铠装三芯铜芯中压电缆 | YJV22-8.7/15kV-3*240 | M | 否 | 城供材料库 |  | 否 | 0 | 1813 | 0 | 1103 | 710 | 710 | 395.567 | 280852.57 | 9 | 2026-04-01 04:10
3966 | 0M0101030315 | YJV22铠装三芯铜芯中压电缆 | YJV22-10KV/3*150 | M | 否 | 城供材料库 |  | 否 | 0 | 3503.3 | 0 | 3392.3 | 111 | 111 | 192.823 | 21403.35 |  | 2025-12-01 04:13
3967 | 0M0101030312 | YJV22铠装三芯铜芯中压电缆 | YJV22-8.7/15kV-3*120 | M | 否 | 城供材料库 |  | 否 | 0 | 62 | 0 | 22 | 40 | 40 | 245.97 | 9838.8 | 4 | 2026-04-01 04:10
3968 | 0M0101030307 | YJV22铠装三芯铜芯中压电缆 | YJV22-10KV/3*70 | M | 否 | 城供材料库 |  | 否 | 0 | 22925.67 | 147 | 21699.17 | 1226.5 | 1079.5 | 193.3296 | 237118.73 | 72 | 2026-04-01 04:10
3969 | 0G0300000311 | 调整环 | DT-10 | 组 | 否 | 城供材料库 | 订货区[室内一楼] | 否 | 0 | 42 | 0 | 42 | 0 | 0 | 0 | 0 |  | 2024-09-25 14:25
3970 | 0S0105120010 | QP型球头挂环 | QP-10 | 只 | 否 | 城供材料库 | 订货区[室内一楼] | 否 | 0 | 99 | 0 | 99 | 0 | 0 | 0 | 0 |  | 2024-09-25 14:25
3971 | 0S0105120007 | QP型球头挂环 | QP-7 | 只 | 否 | 城供材料库 | 订货区[室内一楼] | 否 | 0 | 85.0002 | 0 | 85.0002 | 0 | 0 | 0 | 0 |  | 2024-11-01 04:16
3972 | 0S0105090770 | W型碗头挂板 | W-0770 | 只 | 否 | 城供材料库 | 订货区[室内一楼] | 否 | 0 | 18 | 0 | 18 | 0 | 0 | 0 | 0 |  | 2022-11-09 15:11
3973 | 0S0105090207 | W型碗头挂板 | W-7B | 只 | 否 | 城供材料库 | 金具四区 | 否 | 0 | 1666 | 0 | 1666 | 0 | 0 | 0 | 0 | -1 | 2026-04-03 09:47
3974 | 0S0105090107 | W型碗头挂板 | W-7A | 只 | 否 | 城供材料库 | 订货区[室内一楼] | 否 | 0 | 32 | 0 | 32 | 0 | 0 | 0 | 0 |  | 2025-07-01 04:16
3975 | 0S0105070135 | UB型挂板 | UB-0770 | 个 | 否 | 城供材料库 | 订货区[室内一楼] | 否 | 0 | 10 | 0 | 10 | 0 | 0 | 0 | 0 |  | 2022-11-09 15:11
3976 | 0S0105070010 | UB型挂板 | UB-10 | 套 | 否 | 城供材料库 | 订货区[室内一楼] | 否 | 0 | 12 | 0 | 12 | 0 | 0 | 0 | 0 |  | 2022-11-09 15:11
3977 | 0S0105051210 | Z型直角挂板 | Z-12100 | 只 | 否 | 城供材料库 | 订货区[室内一楼] | 否 | 0 | 57 | 0 | 57 | 0 | 0 | 0 | 0 | 1 | 2023-11-24 14:27
3978 | 0S0105050780 | Z型直角挂板 | Z-0780 | 只 | 否 | 城供材料库 | 订货区[室内一楼] | 否 | 0 | 364 | 0 | 364 | 0 | 0 | 0 | 0 | 3 | 2025-05-20 11:42
3979 | 0S0105050010 | Z型直角挂板 | Z-10 | 只 | 否 | 城供材料库 | 订货区[室内一楼] | 否 | 0 | 119 | 0 | 119 | 0 | 0 | 0 | 0 | 2 | 2024-09-25 14:25
3980 | 0S0105050007 | Z型直角挂板 | Z-7 | 只 | 否 | 城供材料库 |  | 否 | 0 | 1627 | 0 | 1589 | 38 | 38 | 10.4513 | 397.15 | 4 | 2026-04-01 04:10
3981 | 0S0104010102 | MWP母线固定金具 | MWP-102 | 只 | 否 | 城供材料库 | 订货区[室内一楼] | 否 | 0 | 33 | 0 | 33 | 0 | 0 | 0 | 0 |  | 2025-05-20 11:42
3982 | 0S0103020135 | TY型T型线夹 | TY-300/25 | 套 | 否 | 城供材料库 |  | 否 | 0 | 23 | 0 | 23 | 0 | 0 | 0 | 0 |  | 2023-03-01 04:13
3983 | 0S0103020109 | TY型T型线夹 | TY-95/20 | 只 | 否 | 城供材料库 | 订货区[室内一楼] | 否 | 0 | 9 | 0 | 9 | 0 | 0 | 0 | 0 |  | 2022-12-02 15:36
3984 | 0S0102020002 | JBB型铁并沟线夹 | JBB-2 | 只 | 否 | 城供材料库 | 订货区[室内一楼] | 否 | 0 | 4 | 0 | 4 | 0 | 0 | 0 | 0 |  | 2023-11-24 14:27
3985 | 0S0102020001 | JBB型铁并沟线夹 | JBB-1 | 只 | 否 | 城供材料库 | 订货区[室内一楼] | 否 | 0 | 83 | 0 | 83 | 0 | 0 | 0 | 0 | 4 | 2022-11-09 15:11
3986 | 0S0101020002 | 铝包带 | FLD-1 | KG | 否 | 城供材料库 | 订货区[室内一楼] | 否 | 0 | 25 | 0 | 25 | 0 | 0 | 0 | 0 | 1 | 2022-11-09 15:11
3987 | 0S0101010717 | 防震锤 | FDNJ-1/2 | 只 | 否 | 城供材料库 | 订货区[室内一楼] | 否 | 0 | 42 | 0 | 42 | 0 | 0 | 0 | 0 |  | 2022-11-09 15:11
3988 | 0S0101010715 | 防震锤 | FDYJ-2/G | 只 | 否 | 城供材料库 | 订货区[室内一楼] | 否 | 0 | 6 | 0 | 6 | 0 | 0 | 0 | 0 |  | 2024-07-26 08:45
3989 | 0S0101010712 | 防震锤 | FDNJ-1/G | 只 | 否 | 城供材料库 | 订货区[室内一楼] | 否 | 0 | 14 | 0 | 14 | 0 | 0 | 0 | 0 |  | 2022-11-09 15:11
3990 | 0S0101010504 | FD防振锤 | FD-4 | 只 | 否 | 城供材料库 | 订货区[室内一楼] | 否 | 0 | 25 | 0 | 25 | 0 | 0 | 0 | 0 |  | 2025-05-20 11:42
3991 | 0S0101010350 | FG防震锤 | FG-50 | 只 | 否 | 城供材料库 | 订货区[室内一楼] | 否 | 0 | 12 | 0 | 12 | 0 | 0 | 0 | 0 |  | 2025-05-20 11:42
3992 | 0M0903046363 | 铁塔90度横担 | 63*6*3200(mm) | 支 | 否 | 城供材料库 | 铁件一区 | 否 | 0 | 200 | 0 | 200 | 0 | 0 | 0 | 0 |  | 2024-08-01 10:37
3993 | 0M0902021511 | 水泥杆 | φ190(mm)*15(M)*J.BY | 支 | 否 | 城供材料库 |  | 否 | 0 | 65 | 0 | 59 | 6 | 6 | 1762.775 | 10576.65 |  | 2025-09-01 04:13
3994 | 0M0902021212 | 水泥杆 | φ190(mm)*12(M)/M*G | 支 | 否 | 城供材料库 | 碑头仓库 | 否 | 0 | 20 | 0 | 20 | 0 | 0 | 0 | 0 |  | 2026-04-01 04:10
3995 | 0M0902021207 | 水泥杆 | φ190(mm)*12(M)/J*BY | 支 | 否 | 城供材料库 | 碑头仓库,碑头仓库 | 否 | 0 | 221 | 0 | 221 | 0 | 0 | 0 | 0 |  | 2026-04-01 04:10
3996 | 0M0902021005 | 水泥杆 | φ190(mm)*10(M)/I*BY | 支 | 否 | 城供材料库 | 碑头仓库 | 否 | 0 | 51 | 0 | 37 | 14 | 14 | 755.82 | 10581.48 |  | 2026-04-01 04:10
3997 | 0M0902021004 | 水泥杆 | φ190(mm)*10(M)/I*G | 支 | 否 | 城供材料库 |  | 否 | 0 | 10 | 0 | 10 | 0 | 0 | 0 | 0 |  | 2026-04-01 04:10
3998 | 0M0806003106 | 橡套线 | YZ-3*6+1*4 | M | 否 | 城供材料库 |  | 否 | 0 | 600 | 0 | 600 | 0 | 0 | 0 | 0 | 32 | 2020-11-01 01:11
3999 | 0M0806003104 | 橡套线 | YZ-3*4+1*2.5 | M | 否 | 城供材料库 |  | 否 | 0 | 600 | 0 | 600 | 0 | 0 | 0 | 0 | 32 | 2020-11-01 01:12
4000 | 0M0801020025 | BVR铜塑线 | BVR-2.5 | M | 否 | 城供材料库 |  | 否 | 0 | 9686.08 | 0 | 9686.08 | 0 | 0 | 0 | 0 | 27 | 2026-04-01 04:10
4001 | 0M0801011500 | BV铜塑线 | BV-150 | M | 否 | 城供材料库 |  | 否 | 0 | 43 | 0 | -1134 | 1177 | 1177 | 54.5858 | 64247.51 |  | 2024-10-30 15:38
4002 | 0M0205010100 | GJ钢绞线 | GJ-100 | KG | 否 | 城供材料库 |  | 否 | 0 | 1249.198 | 0 | 1249.198 | 0 | 0 | 0 | 0 | -7 | 2026-04-01 04:10
4003 | 0M0205010070 | GJ钢绞线 | GJ-70 | KG | 否 | 城供材料库 |  | 否 | 0 | 2615.598 | 0 | 2615.598 | 0 | 0 | 0 | 0 | 9 | 2026-04-01 04:10
4004 | 0M0205010050 | GJ钢绞线 | GJ-50 | KG | 否 | 城供材料库 |  | 否 | 0 | 1020.2217 | 0 | 1020.2217 | 0 | 0 | 0 | 0 | -1 | 2026-04-01 04:10
4005 | 0M0204020095 | JKLYJ低压架空导线 | JKLYJ-1KV/1*95 | M | 否 | 城供材料库 |  | 否 | 0 | 8354.44 | 0 | 4798.44 | 3556 | 3556 | 5.2759 | 18760.94 | 17 | 2026-04-01 04:10
4006 | 0M0204020070 | JKLYJ低压架空导线 | JKLYJ-1KV/1*70 | M | 否 | 城供材料库 |  | 否 | 0 | 11392.16 | 0 | 11002.16 | 390 | 390 | 3.9093 | 1524.64 | 42 | 2026-04-01 04:10
4007 | 0M0204020050 | JKLYJ低压架空导线 | JKLYJ-1KV/1*50 | M | 否 | 城供材料库 |  | 否 | 0 | 37701.02 | 0 | 31369.02 | 6332 | 6332 | 3.3184 | 21012.27 |  | 2026-04-01 04:10
4008 | 0M0204020025 | JKLYJ低压架空导线 | JKLYJ-1KV/1*25 | M | 否 | 城供材料库 |  | 否 | 0 | 10052.5952 | 0 | 336.5952 | 9716 | 9716 | 1.5517 | 15076.55 | 15 | 2023-11-24 14:18
4009 | 0M0204010095 | JKYJ低压架空导线 | JKYJ-1KV/1*95 | M | 否 | 城供材料库 |  | 否 | 0 | 0 | 0 | 0 | 0 | 0 | 0 | 0 |  | 2026-04-01 04:11
4010 | 0M0204010070 | JKYJ低压架空导线 | JKYJ-1KV/1*70 | M | 否 | 城供材料库 |  | 否 | 0 | 15.31 | 0 | 15.31 | 0 | 0 | 0 | 0 |  | 2026-04-01 04:10
4011 | 0M0204010050 | JKYJ低压架空导线 | JKYJ-1KV/1*50 | M | 否 | 城供材料库 | 低压电缆区 | 否 | 0 | 142 | 0 | 92 | 50 | 50 | 20.9204 | 1046.02 |  | 2024-11-18 16:13
4012 | 0M0204010035 | JKYJ低压架空导线 | JKYJ-1KV/1*35 | M | 否 | 城供材料库 |  | 否 | 0 | 0 | 0 | 0 | 0 | 0 | 0 | 0 | -5 | 2024-09-01 04:16
4013 | 0M0203010070 | JKLYJ中压架空导线 | JKLYJ-10KV/1*70 | M | 否 | 城供材料库 |  | 否 | 0 | 14953.25 | 0 | 12724.25 | 2229 | 2229 | 5.9303 | 13218.65 | 171 | 2026-04-01 04:11
4014 | 0M0203010050 | JKLYJ中压架空导线 | JKLYJ-10KV/1*50 | M | 否 | 城供材料库 | 高压电缆一区 | 否 | 0 | 1103 | 12 | 270 | 833 | 821 | 4.2328 | 3525.9 |  | 2026-04-01 04:10
4015 | 0M0201032404 | 钢芯铝绞线 | JL/G1A,240/40 | M | 否 | 城供材料库 | 钢绞线区 | 否 | 0 | 8193.87 | 0 | 8193.87 | 0 | 0 | 0 | 0 | 120 | 2022-03-22 15:37
4016 | 0M0104081025 | KVV十芯控制电缆 | KVV/10*2.5 | M | 否 | 城供材料库 |  | 否 | 0 | 2783 | 0 | 2648 | 135 | 135 | 12.2235 | 1650.17 | 43 | 2026-03-01 04:11
4017 | 0M0104081015 | KVV十芯控制电缆 | KVV/10*1.5 | M | 否 | 城供材料库 | 控制电缆区 | 否 | 0 | 83306 | 0 | 80099 | 3207 | 3207 | 13.1489 | 42168.62 | 792 | 2026-04-01 04:10
4018 | 0M0104080815 | KVV八芯控制电缆 | KVV/8*1.5 | M | 否 | 城供材料库 |  | 否 | 0 | 945 | 0 | 945 | 0 | 0 | 0 | 0 | 2 | 2025-04-01 04:16
4019 | 0M0104080625 | KVV六芯控制电缆 | KVV/6*2.5 | M | 否 | 城供材料库 |  | 否 | 0 | 6139.5 | 0 | 128.5 | 6011 | 6011 | 11.0225 | 66256.35 | 32 | 2026-04-01 04:10
4020 | 0M0104080615 | KVV六芯控制电缆 | KVV/6*1.5 | M | 否 | 城供材料库 |  | 否 | 0 | 7388 | 0 | 5756 | 1632 | 1632 | 5.3678 | 8760.27 | 89 | 2026-03-01 04:12
4021 | 0M0104080425 | KVV四芯控制电缆 | KVV/4*2.5 | M | 否 | 城供材料库 |  | 否 | 0 | 115581 | 0 | 112268 | 3313 | 3313 | 8.7213 | 28893.55 | 1174 | 2026-04-01 04:10
4022 | 0M0104080415 | KVV四芯控制电缆 | KVV/4*1.5 | M | 否 | 城供材料库 |  | 否 | 0 | 7304 | 0 | -1248 | 8552 | 8552 | 3.249 | 27785.06 | 55 | 2025-10-01 04:16
4023 | 0M0104050425 | ZR-KVVP22铠装四芯阻燃屏蔽控制电缆 | ZR-KVVP22/4*2.5 | M | 否 | 城供材料库 |  | 否 | 0 | 5254 | 0 | 5254 | 0 | 0 | 0 | 0 | 9 | 2026-04-01 04:10
4024 | 0M0104020402 | KVV22铠装四芯控制电缆 | KVV22/4*2.5 | M | 否 | 城供材料库 |  | 否 | 0 | 14590 | 0 | 14470 | 120 | 120 | 10.1772 | 1221.26 | 10 | 2026-04-01 04:10
4025 | 0M0102094124 | ZC-YJV22铠装四加一芯阻燃C级铜芯低压电缆 | ZC-YJV22-0.6/1kV-4*240+1*120 | M | 否 | 城供材料库 | 高压电缆一区 | 否 | 0 | 505 | 0 | 505 | 0 | 0 | 0 | 0 |  | 2026-04-01 04:10
4026 | 0M0102094116 | ZC-YJV22铠装四加一芯阻燃C级铜芯低压电缆 | ZC-YJV22-0.6/1kV-4*150+1*70 | M | 否 | 城供材料库 | 高压电缆一区 | 否 | 0 | 593 | 0 | 545 | 48 | 48 | 313.5085 | 15048.41 |  | 2026-04-01 04:10
4027 | 0M0102094107 | ZC-YJV22铠装四加一芯阻燃C级铜芯低压电缆 | ZC-YJV22-0.6/1kV-4*70+1*35 | M | 否 | 城供材料库 | 高压电缆一区 | 否 | 0 | 1186 | 0 | 1186 | 0 | 0 | 0 | 0 |  | 2026-04-01 04:10
4028 | 0M0102094105 | ZC-YJV22铠装四加一芯阻燃C级铜芯低压电缆 | ZC-YJV22-0.6/1kV-4*50+1*25 | M | 否 | 城供材料库 | 高压电缆一区 | 否 | 0 | 1320 | 0 | 1320 | 0 | 0 | 0 | 0 |  | 2026-04-01 04:10
4029 | 0M0102094103 | ZC-YJV22铠装四加一芯阻燃C级铜芯低压电缆 | ZC-YJV22-0.6/1kV-4*35+1*16 | M | 否 | 城供材料库 | 高压电缆一区 | 否 | 0 | 2376 | 0 | 2338 | 38 | 38 | 74.8118 | 2842.85 | 2 | 2026-04-01 04:10
4030 | 0M0102094102 | ZC-YJV22铠装四加一芯阻燃C级铜芯低压电缆 | ZC-YJV22-0.6/1kV-4*25+1*16 | M | 否 | 城供材料库 | 高压电缆一区 | 否 | 0 | 7592 | 0 | 7592 | 0 | 0 | 0 | 0 | 2 | 2026-04-01 04:10
4031 | 0M0102074105 | ZR-YJV22铠装四加一芯阻燃铜芯低压电缆 | ZR-YJV22-1KV/4*50+1*25 | M | 否 | 城供材料库 |  | 否 | 0 | 1467 | 0 | 1235 | 232 | 232 | 108.8081 | 25243.47 | 14 | 2026-04-01 04:11
4032 | 0M0102074101 | ZR-YJV22铠装四加一芯阻燃铜芯低压电缆 | ZR-YJV22-1KV/4*16+1*10 | M | 否 | 城供材料库 | 低压电缆区 | 否 | 0 | 541 | 0 | 260 | 281 | 281 | 39.3793 | 11065.59 | 5 | 2026-04-01 04:10
4033 | 0M0102064102 | ZC-YJV四加一芯阻燃C级铜芯低压电缆 | ZC-YJV-0.6/1kV-4*25+1*16 | M | 否 | 城供材料库 |  | 否 | 0 | 216 | 0 | 216 | 0 | 0 | 0 | 0 | 1 | 2021-09-01 04:15
4034 | 0M0102024113 | YJV22铠装四加一芯铜芯低压电缆 | YJV22-0.6/1kV-4*120+1*70 | M | 否 | 城供材料库 | 低压电缆区 | 否 | 0 | 778 | 0 | 692 | 86 | 86 | 260.1245 | 22370.71 | 4 | 2026-04-01 04:10
4035 | 0M0102024109 | YJV22铠装四加一芯铜芯低压电缆 | YJV22-0.6/1kV-4*50+1*25 | M | 否 | 城供材料库 | 低压电缆区 | 否 | 0 | 285 | 0 | 285 | 0 | 0 | 0 | 0 | 2 | 2026-04-01 04:10
4036 | 0M0102020506 | YJV22铠装五芯铜芯低压电缆 | YJV22-0.6/1kV-5*16 | M | 否 | 城供材料库 |  | 否 | 0 | 2672 | 0 | 2672 | 0 | 0 | 0 | 0 | -1 | 2026-04-01 04:11
4037 | 0M0102020505 | YJV22铠装五芯铜芯低压电缆 | YJV22-0.6/1kV-5*10 | M | 否 | 城供材料库 |  | 否 | 0 | 363 | 0 | -1227 | 1590 | 1590 | 29.1405 | 46333.4 | 23 | 2026-04-01 04:10
4038 | 0M0102020411 | YJV22铠装四芯铜芯低压电缆 | YJV22-0.6/1kV-4*150 | M | 否 | 城供材料库 |  | 否 | 0 | 1083 | 0 | 1083 | 0 | 0 | 0 | 0 |  | 2026-04-01 16:01
4039 | 0M0102020410 | YJV22铠装四芯铜芯低压电缆 | YJV22-0.6/1kV-4*120 | M | 否 | 城供材料库 |  | 否 | 0 | 781.7 | 0 | 781.7 | 0 | 0 | 0 | 0 | 11 | 2026-04-01 04:10
4040 | 0M0102020409 | YJV22铠装四芯铜芯低压电缆 | YJV22-0.6/1kV-4*95 | M | 否 | 城供材料库 | 低压电缆区 | 否 | 0 | 1667 | 0 | 1598 | 69 | 69 | 187.4152 | 12931.65 | 25 | 2026-04-01 16:01
4041 | 0G0300000167 | 电缆支架 | 按图加工 | 个 | 否 | 城供材料库 | 室外订货区 | 否 | 75 | 7879 | 0 | 7879 | 0 | 0 | 0 | 0 | 106 | 2026-04-01 04:10
4042 | 0G0300000094 | 热镀锌螺栓 | M12*50(mm) | 支 | 否 | 城供材料库 |  | 否 | 0 | 1530 | 0 | 1530 | 0 | 0 | 0 | 0 | 78 | 2026-03-01 04:12
4043 | 0E0602020005 | 直流稳压稳流电源 | XD101(220V/110V/5A) | 台 | 否 | 城供材料库 | 生产工器具区1 | 否 | 0 | 1 | 0 | 0 | 1 | 1 | 2777.78 | 2777.78 |  | 2019-06-29 14:16
4044 | 0E0404000018 | 真空泵 | ≥4000m3/h | 台 | 否 | 城供材料库 |  | 否 | 0 | 2 | 0 | 2 | 0 | 0 | 0 | 0 |  | 2020-04-08 09:29
4045 | 0E0404000011 | 手摇液压泵 | HP-700a | 台 | 否 | 城供材料库 | 生产工器具区1 | 否 | 0 | 2 | 0 | 0 | 2 | 2 | 1239.315 | 2478.63 |  | 2019-06-29 14:16
4046 | 0E0403000017 | 柴油发电机组 | 150kW | 台 | 否 | 城供材料库 | 变电寄存区 | 否 | 0 | 1 | 0 | 1 | 0 | 0 | 0 | 0 |  | 2022-05-16 16:46
4047 | 0E0204010701 | 柱上分界断路器(含控制箱) |  | 台 | 否 | 城供材料库 |  | 否 | 0 | 2 | 0 | 2 | 0 | 0 | 0 | 0 |  | 2024-11-01 04:16
4048 | 0E0204010204 | ZW20柱上真空开关 | ZW20-12T/630,手动 | 台 | 否 | 城供材料库 | 金具五区 | 否 | 0 | 8 | 0 | 8 | 0 | 0 | 0 | 0 |  | 2024-11-01 04:15
4049 | 0E0203100832 | 单相一表位 | ZB1G-63A/1P-63A | 台 | 否 | 城供材料库 | 金具五区 | 否 | 0 | 4 | 0 | 4 | 0 | 0 | 0 | 0 |  | 2023-11-24 14:27
4050 | 0E0203100212 | 户外电表箱 | 12表位 | 台 | 否 | 城供材料库 | 金具五区 | 否 | 0 | 18 | 0 | 0 | 18 | 18 | 4273.5044 | 76923.08 |  | 2019-06-29 14:16
4051 | 0E0203100208 | 户外电表箱 | 8表位 | 台 | 否 | 城供材料库 | 金具五区 | 否 | 0 | 6 | 0 | 0 | 6 | 6 | 3418.8033 | 20512.82 |  | 2019-06-29 14:16
4052 | 0E0203100202 | 户外电表箱 | 2表位 | 台 | 否 | 城供材料库 | 金具五区 | 否 | 0 | 2 | 0 | 0 | 2 | 2 | 1709.4 | 3418.8 |  | 2019-06-29 14:16